## Definições Calc I.A. (hidden)
| Documento | Termo | Definição | Cálculo
Fase de Desenho | PDM | Parcela | área de território delimitada física, jurídica ou topologicamente, não resultante de uma operação de loteamento, e que corresponde ao prédio ou conjunto de prédios objeto de uma operação urbanística. | a(parcela)
| conceitos técnicos nos domínios do ordenamento do território e do urbanismo - Decreto Regulamentar n.º 5/2019 | ÍNDICE DE IMPERMEABILIZAÇÃO DO SOLO | Índice de impermeabilização do solo (Iimp) é função da ocupação ou revestimento, sendo calculado pelo quociente entre o somatório das áreas impermeabilizadas equivalentes (SOMA(Aimp)) e a área de solo (As) a que o índice diz respeito, expresso em percentagem. Iimp = (SOMA(Aimp) / As) x 100 Cada área impermeabilizada equivalente (Aimp) é calculada pelo produto entre a área de solo (As) a que diz respeito e o coeficiente de impermeabilização (Cimp) que corresponde ao tipo de ocupação ou revestimento que nela é realizado ou previsto. Aimp = Cimp x As O índice de impermeabilização do solo mede apenas a alteração da permeabilidade que resulta da ocupação ou do revestimento realizado ou previsto, sendo independente da permeabilidade do solo original, antes dessa ocupação ou revestimento. A aplicação deste índice a cada caso concreto exige: • A prévia identificação e delimitação de subáreas, a que corresponde um tipo de ocupação ou revestimento específico; • O estabelecimento dos coeficientes de impermeabilização que correspondem ao tipo de ocupação ou revestimento de cada subárea. A área impermeabilizada equivalente exprime o peso relativo de cada subárea na área total de solo a que o índice de impermeabilização diz respeito. O valor do coeficiente de impermeabilização varia entre 0 (zero) e 1 (um). Na falta de melhor informação o valor dos coeficientes de impermeabilização da ocupação ou do revestimento em presença poderão utilizar-se os seguintes valores de referência: • Solo ocupado com construções ou com revestimento impermeável Cimp = 1 • Solo com revestimento semipermeável Cimp = 0,5 • Solo plantado ou solo natural sem qualquer revestimento Cimp = 0
|  | Área de implantação | A área de implantação (Ai) de um edifício é a área de solo ocupada pelo edifício. Corresponde à área do solo contido no interior de um polígono fechado que compreende: - O perímetro exterior do contacto do edifício com o solo; - O perímetro exterior das paredes exteriores dos pisos em cave. Notas complementares No caso muito particular dos edifícios que se desenvolvem “em ponte” sobre via pública, à área de implantação, calculada nos termos da definição, é retirada a área de via pública contida no interior do polígono. A área de implantação é expressa em metros quadrados.
| I.A. + Dregulamentar nº 5/2019 | Área de construção coberta | A área de construção do piso à cota da soleira medida pelo perímetro exterior das paredes exteriores e inclui os espaços de circulação cobertos (átrios, galerias, corredores, caixas de escada e caixas de elevador) e os espaços exteriores cobertos (alpendres, telheiros, varandas e terraços cobertos).
| I.A. | Área pavimentada | área da parcela externa ao edifício onde é colocado pavimento ou qualquer outro tipo de material, independente da sua permeabilidade.
| I.A. | Área permeável solo | é a diferença entre a área impermeável e a área pavimentada
| I.A. | Área coberta | área da parcela que está debaixo de alguma estrutura construída e que impede a queda de chuva diretamente no solo, considerando uma queda vertical.
| Sistema Certificação Energética dos Edifícios (SCE) - Decreto-Lei n.º 118/2013 - revogado | Área de cobertura | «Área de cobertura», a área, medida pelo interior, dos elementos opacos da envolvente horizontais ou com inclinação inferior a 60º que separam superiormente o espaço interior útil do exterior ou de espaços não úteis adjacentes;
| I.A. | Área passível de produção fotovoltaica | Percentagem da área útil de cobertura considerada apta para a instalação de painéis fotovoltaicos, calculada como o produto de área útil de cobertura por um fator de produção fotovoltaica, definido pela equipa I.A.
| I.A. | Área passível de cobertura verde | área coberta na qual é possível colocar uma cobertura verde, podendo esta ser intensiva, extensiva ou semi-intensiva
| I.A. | Área ocupada pelos exemplares arbóreos conservados | soma das áreas de projeção vertical da copa dos exemplares arbóreos conservados, calculada a partir do Perímetro à Altura do Peito (PAP) e usando a relação identificada por Coombes et al (Andrew Coombes, Jaime Martin, Duncan Slater, Defining the allometry of stem and crown diameter of urban trees, Urban Forestry & Urban Greening, Volume 44, 2019, 126421, ISSN 1618-8667, https://doi.org/10.1016/j.ufug.2019.126421.) e as equações alométricas estabelecidas por McPherson et al (2016) (ver base de dados e artigo: https://www.researchgate.net/profile/Natalie-Van-Doorn/publication/311512105_Urban_tree_database_and_allometric_equations/links/5849bf1b08ae82313e710933/Urban-tree-database-and-allometric-equations.pdf) .
Fase Pós-Construção | Guia SCE – Indicadores de Desempenho Energético (REH) | Nic | necessidades nominais de energia útil para aquecimento
| Guia SCE – Indicadores de Desempenho Energético (REH) | Ni | necessidades nominais de energia útil para aquecimento de referência
| Guia SCE – Indicadores de Desempenho Energético (REH) | Qa | necessidades de água quente sanitária (AQS)
| Guia SCE – Indicadores de Desempenho Energético (REH) | Eren | contribuição de energia proveniente de fontes renováveis para as necessidades de AQS
| Sistema de Certificação Energética - Guia SCE – Parâmetros de Cálculo | It | A inércia térmica (It) interior de uma fração, traduz a capacidade que essa fraçãop tem de reter o calor, por ação da capacidade de armazenamento e condução de calor de cada um dos elementos construtivos.
| I.A. | Área efetiva de produção fotovoltaica | Área da cobertura com produção fotovoltaica efetiva, sendo verificada pela instalação dos painéis. Espaços de movimentação e manutenção entre os painéis são considerados neste cálculo, desde que optimizados.
| Regime Geral de Gestão de Resíduos | RCD | Artigo 49.º Responsabilidade pela gestão de resíduos de construção e demolição 1 - A gestão dos RCD é da responsabilidade do produtor do resíduo, sem prejuízo da corresponsabilização de todos os intervenientes no ciclo de vida dos produtos na medida da respetiva intervenção no mesmo, nos termos do disposto no presente regime. 2 - Os produtores de RCD tomam as medidas necessárias para garantir a recolha seletiva dos resíduos na origem, de forma a promover a sua reciclagem e outras formas de valorização. 3 - Excetuam-se do disposto no n.º 1 os RCD resultantes de pequenas reparações e obras de bricolage em habitações pelo próprio proprietário ou arrendatário, cuja recolha, transporte e/ou receção cabe ao sistema municipal responsável pela recolha dos resíduos urbanos, o qual deve estabelecer procedimentos específicos para a recolha deste tipo de resíduos. 4 - Para efeitos do número anterior, os sistemas municipais devem estabelecer as condições de recolha, transporte e/ou receção dos RCD, bem como definir as tarifas aplicáveis. 5 - Os mecanismos de controlo de conclusão de obra e o plano de demolição seletiva nas obras sujeitas a controlo prévio, devem ser previstos nos regulamentos municipais de urbanização e edificação. 6 - A responsabilidade das entidades referidas nos números anteriores extingue-se pela entrega dos resíduos a operador de tratamento de resíduos. 7 - O dono de obra pode transmitir a sua responsabilidade de gestão para o empreiteiro por via contratual, devendo este evidenciar que os RCD tiveram destino adequado. 8 - As normas para a correta remoção dos materiais contendo amianto e para o acondicionamento dos RCD resultantes dessa remoção, para o seu transporte e gestão, são aprovadas por portaria dos membros do governo responsáveis pelas áreas do ambiente, da saúde, do trabalho e dos transportes. 9 - Os produtores e os operadores de gestão de RCD devem cumprir as disposições legais aplicáveis aos fluxos específicos de resíduos contidos nos RCD, designadamente os relativos aos resíduos de embalagens, de equipamentos elétricos e eletrónicos, óleos usados e pneus usados, bem como a legislação aplicável a resíduos contendo PCB, tal como definidos na alínea a) do artigo 2.º do Decreto-Lei n.º 277/99, de 23 de julho, na sua redação atual. 10 - No caso de demolição ou renovação de edifícios ou infraestruturas de obras públicas, os produtores de RCD promovem uma auditoria de pré-demolição.
Artigo 135.º - Edificabilidade concreta e compensações 1. A edificabilidade de cada prédio ou conjunto de prédios respeita as disposições (quantitativas e qualitativas) estabelecidas pelo Plano e demais regulamentação aplicável. 2. A edificabilidade concreta, a autorizar a proprietário ou conjunto de proprietários em cada operação urbanística, articula a edificabilidade a que se refere o número anterior com a edificabilidade abstrata, sendo que: a) Quando a edificabilidade de prédio (ou conjunto de prédios) for superior à abstrata: i) é cedido ao Município uma área com a edificabilidade em excesso, salvo se razões urbanísticas ou logísticas o impeçam ou desaconselhem; ii) não se verificando a cedência, o promotor paga uma compensação ao Município proporcional à edificabilidade concreta que exceda a abstrata. b) Quando, por razões urbanísticas que não decorram das características próprias do respetivo prédio (biofísicas, patrimoniais ou cadastrais), a edificabilidade for inferior à abstrata: i) a edificabilidade concreta pode aproximar-se da abstrata, desde que daí não decorram inconvenientes urbanísticos; ii) não sendo tal adequado ou suficiente, o Município paga uma compensação ao promotor proporcional à diferença entre a edificabilidade concreta e a abstrata. 3. O valor das compensações a aplicar nas situações referidas no n.º 2 é estabelecido em regulamento municipal. 4. Quando, respeitando as regras de edificabilidade, o proprietário, podendo atingir a edificabilidade abstrata não o queira fazer, não há lugar a qualquer compensação. 5. Não há lugar a qualquer compensação ao FMSAU quando se trate de edificação de equipamentos de utilização coletiva de relevante interesse municipal, como tal reconhecido pela Câmara Municipal.

## Registo de edições (hidden)
ÍNDICE AMBIENTAL DO PORTO
Registo de edições
Calculadora IA
Versão | Edição | Alterações aplicadas | Data
0 | 1 | Criação do documento | 2025-01-02
0 | 2 | Folha "4.Economia Circular e Carbono" - introdução de regras para diferenciar a reconstrução da construção nas medidas 4.2, 4.3 e 4.4. Homogeneização visual de todas as folhas da calculadora | 2025-01-03
0 | 3 | Indicação de existência de exemplares a conservar transferida para folha 2. Biodiversidade e verde. Na folha 0. Informação Preparatória, criação das células E16, E17, C16, C17 e D16 para valorização diferencial para casos com domínios / medidas impossíveis de concretizar em termos de espaços verdes e/ou permeabilidade. Redistribuição da ponderação de cada domínio em situações impossíveis de concretizar: conservação de árvores, introdução de árvores, existência de área verde, capacidade de telhados verdes. Redistribuição da ponderação da medida 3.1. no caso de existirem imposições do PDM que impossibilitem a sua execução. Acrescentadas linhas nas folhas de introdução de exemplares para permitir a inserção de espécies que não fazem parte do Plano de Arborização da Cidade. Eliminação de folhas redundantes criadas no processo de definição do I.A. O I.A. passa a pontuar de 0 a 10 em vez de 0 a 1. | 2025-01-08
0 | 4 | 0. Área de implantação corresponde ao 8.2 e não ao 5.2 do Quadro Sinótico 3.2. Indicação de existência de uma excepção à infiltração de águas pluviais 4. Resultado final aparece agora discriminado por domínio também, de forma a facilitar identificação de melhorias. Páginas de exemplares arbóreos - corrigida a fórmula de cálculo das áreas, estava a ser considerado 1/2 do raio | 2025-01-21
0 | 5 | Implementação das correções derivadas do regulamento. Calculadora não pode ser dinâmica, pelo que as medidas que não podem ser aplicadas pontuam 0, assim como os domínios. Atualização de definições de acordo com o regulamento. Eliminadas as excepções a todas as medidas. Revisão final de acordo com projeto de regulametno | 2025-05-30
0 | 6 | Correção das classificações AQUA+ de acordo com reunião com ADENE | 2025-06-03

## Guia de utilização
ÍNDICE AMBIENTAL DO PORTO
GUIA DE UTILIZAÇÃO
Descrição do documento
Este documento é composto pelas seguintes folhas:
Descrições técnicas | Folha de apresentação das diversas medidas, descrições detalhadas e operacionalização das mesmas.
Definições I.A. | Apresenta as variáveis de cálculo utilizadas e como se calculam / obtém
0. Informação preparatória | A preencher - introdução de características relativas à parcela e à operação urbanística
1. Energia | A preencher - introdução dos valores relacionados com o domínio da energia para efeitos de cálculo do valor do Índice Ambiental.
2. Biodiversidade + I. Verde | A preencher - introdução dos valores relacionados com o domínio da Biodiversidade e Infraestrutura verde para efeitos de cálculo do valor do Índice Ambiental.
3. Água + Drenagem Sustentável | A preencher- introdução dos valores relacionados com o domínio da Água e Drenagem Sustentável para efeitos de cálculo do valor do Índice Ambiental.
4. Economia Circular + Carbono | A preencher - introdução dos valores relacionados com o domínio da Economia Circular e Carbono para efeitos de cálculo do valor do Índice Ambiental.
Resultado final I.A. | Apresenta o resultado final, a distinção ambiental e a redução de TMI aplicada caso se cumpram as medidas conforme indicadas pela pessoa interessada. Serve como guia para projetistas / arquitectos poderem testar as soluções de desenho. Apresenta ainda propostas de melhoria consoante as pontuações de cada medida
Diagnóstico arbóreo | A preencher - Indicação dos diferentes exemplares arbóreos existentes no terreno, antes de qualquer movimentação de terras ou início de obras.
Área arbórea conservada | A preencher - indicação dos diferentes exemplares arbóreos que estarão conservados após o término da obra
Área arborizada | A preencher - indicação dos diferentes exemplares arbóreos introduzidos na parcela durante a execução da obra e que permanecerão na parcela
Modo de utilização
A pessoa interessada deverá preencher a informação necessária em todas as folhas existentes para o efeito. Os valores introduzidos deverão ser calculados por especialistas e consequentes com as opções tomadas de desenho e construção. Este documento, após preenchido, deverá acompanhar o requerimeto de licença de obra de edificação efetuado à Divisão Municipal de Gestão de Processos Urbanísticos. A pessoa interessada deverá apenas preencher os campos que estão desbloqueados, sendo que pode verificar qual o resultado das diferentes decisões de desenho do edifício e do terreno. Neste sentido, este documento também pode servir como guia para priorizar intervenções. Nota 1: a redução de taxas apresentada na classificação I.A. é apenas aplicada à TMI (Taxa de Manutenção de Infraestruturas) e quando existe lugar ao seu pagamento, conforme o Regulamento Perequativo de Edificabilidade e Encargos Urbanísticos (RPEEU).

## Descrições técnicas
ÍNDICE AMBIENTAL DO PORTO
DESCRIÇÕES TÉCNICAS DETALHADA
Domínio | Racional do domínio | Nome da medida | Descrição detalhada | Cálculo | Pontuação da medida | Documentação de apoio
Energia | No Porto, 51% das emissões de Gases de Efeito de Estufa (GEE) são provenientes dos edifícios. Pretende-se promover a construção de edifícios com necessidades quase nulas de energia (nZEB), garantir o conforto térmico, reduzir a pobreza energética e promover a descarbonização da cidade através da produção de energia renovável e redução das emissões de GEE associados ao edificado. Este domínio alinha as diretrizes europeias de desempenho energético dos edifícios com o Pacto do Porto para o Clima e os esforços da cidade na reabilitação do edificado municipal. | 1-1A Necessidades de energia para aquecimento | Define-se como o rácio entre a necessidade de energia útil para aquecimento real (Nic) e a necessidade nominal de energia útil para aquecimento de referência (Ni). Aplica-se a edifícios cuja utilização dominante é de habitação. | RNi = Nic / Ni | P1-1A = 0 para RNi ≥ 0,68 | Certificado Energético do edifício e/ou Manual SCE (https://www.dgeg.gov.pt/media/k4wowzjg/manual-sce-05022023.pdf)
P1-1A = 10 para RNi ≤ 0,50
|  | 1-1B Indicador de Eficiência Energética de Consumos de tipo S | Define-se como a relação entre os consumos energéticos provenientes de energia fóssil e os consumos de energia primária de referência para o edifício. Aplica-se a edifícios cuja utilização dominante é de comércio e/ou serviços. | IEES = IEEfossil,S / IEEref,S | P1-1B = 0 para IEES ≥ 0,68
P1-1B = 10 para IEES ≤ 0,50
|  | 1-2 Contributo de energia renovável para autoconsumo | Define-se como o contributo de energia renovável aquele que se reflete no consumo de energia do edifício | % REN | P1-2 = 0 para %REN < 30%
P1-2 = 4 para %REN = 30%
P1-2 = 10 para %REN ≥ 50%
|  | 1-3A Rácio de classe energética em edifícios de habitação | Define-se como a relação entre as necessidades nominais de energia primária previstas e de referência. Aplica-se a edifícios cuja utilização dominante é de habitação. | RNT | P1-3A = 0 para RNT < 0,4
P1-3A = 4 para RNT = 0,4
P1-3A = 10 para RNT ≤ 0,1
|  | 1-3B Rácio de classe energética em edifícios de comércio e serviços | Define-se como a relação entre os indicadores de eficiência energética do tipo S previsto, tendo em conta o contributo de fontes de energia renovável, e de referência. Aplica-se a edifícios cuja utilização dominante é de comércio e/ou serviços. | RIEE | P1-3B = 0 para RIEE < 0,4
P1-3B = 4 para RIEE = 0,4
P1-3B = 10 para RIEE ≤ 0,1
|  | 1-4 Indicador de energia primária renovável em edifícios de habitação | Define-se como a relação entre a energia primária total renovável para autoconsumo nos usos regulados do edifício e a energia primária total para o uso de AQS. 3- Aplica-se a edifícios cuja utilização dominante é habitação. | RenHab | P1-4 = 0 para RenHab ≤ 0,54
P1-4 = 10 para RenHab ≥ 1
Domínio | Racional do domínio | Nome da medida | Definição | Cálculo | Pontuação da medida | Documentação de apoio legal
Biodiversidade e infraestrutura verde | Os serviços dos ecossistemas providenciados pelas plantas ultrapassam as capacidades técnicas humanas em termos de custo-benefício. Serviços como a regulação térmica indoor e outdoor, a gestão da precipitação e abrandamento da velocidade de escoamento das águas pluviais, a polinização das culturas alimentares ou a descontaminação e filtração da água são serviços desenhados pela natureza ao longo de milhares de milhões de anos. A preservação e promoção da biodiversidade e a utilização dos serviços dos ecossistemas por toda a cidade tem sido um dos grandes objetivos do Município do Porto na sua atuação ambiental, plasmado na Estratégia Municipal de Ambiente, na Estratégia Municipal de Adaptação às Alterações Climáticas e na futura Estratégia Municipal para a Biodiversidade. Este domínio pretende estimular projetistas, arquitetos, engenheiros e promotores imobiliários a contribuirem para a melhoria do espaço urbano e para a criação de corredores verdes, transformando o Porto numa cidade amiga das pessoas e do planeta, e usando os sistemas naturais para benefício da cidade e dos seus habitantes. | 2-1 Conservação de exemplares arbóreos | Define-se como o rácio entre a área arbórea existente no terreno previamente à execução da operação urbanística e a área arbórea conservada após a obra. Para calcular a área ocupada por cada exemplar arbóreo assume-se uma copa circular e o crescimento expectável em 20 anos em contexto natural. A largura da copa em contexto urbano é 80% da largura da copa em contexto natural. Racional da medida: Os serviços de ecossistema fornecidos por uma árvore adulta não são linearmente proporcionais aos de uma ávore jovem, sendo a sua relação mais próxima da exponencial. Pensamos em termos de biodiversidade e sequestro de carbono, por exemplo. Assim, é importante tentar ao máximo manter e preservar os exemplares arbóreos existentes na cidade, sempre que se tratem de espécies não invasoras. | Deverão ser preenchidas as folhas "Diagnóstico Arbóreo" e "Área arbórea conservada" | P2-1 = 0 para RCONS < 0,6 | Código Regulamentar do Município do Porto - Título II - Espaços Verdes e artigos relevantes
P2-1 = 6 para RCONS = 0,6
P2-1 = 10 para RCONS = 1
|  | 2-2 Introdução de exemplares arbóreos | Define-se como o rácio entre a área arbórea ocupada pelos exemplares arbóreos introduzidos e a área potencial de arborização do logradouro. Assume-se que 30% da área do logradouro deverá ser dedicada a exemplares arbóreos. Se houve conservação associada à medida 2-2, a área conservada é tida em consideração. A introdução das espécies arbóreas deve ser feita de acordo com os artigos C-2/21º e C-2/22º do Código Regulamentar do Município do Porto e deverão ser sempre de espécies não invasoras. Para calcular a área ocupada por cada exemplar arbóreo assume-se uma copa circular e o crescimento expectável em 20 anos em contexto natural. A largura da copa em contexto urbano é 80% da largura da copa em contexto natural. Racional da medida: as árvores podem ser introduzidas de forma a contribuirem para a redução das necessidades de energia, redução dos fluxos de pico durante um evento de precipitação, promoção da biodiversidade. As árvores são também os sequestradores de carbono por excelência, contribuido tanto para a mitigação como para a adaptação às alterações climáticas. | Deverá ser preenchida a folha "Área arborizada" | P2-2 = 0 para RARB < 0,2 | Código Regulamentar do Município do Porto - Título II - Espaços Verdes e artigos relevantes
P2-2 = 2 para RARB = 0,2
P2-2 = 10 para RARB ≥ 1
|  | 2-3 Área verde biodiversa e multifuncional e baixa necessidade hídrica | Define-se como a existência de uma área biodiversa, contínua, com diferentes estratos vegetativos e de baixa necessidade hídrica, avaliada em quatro variáveis: a) Rácio entre a área verde biodiversa e a área do logradouro (RBIODIV); b) Indicador de continuidade (ICONT); c) Indicador de estratificação (IESTRAT); d) Indicador de reduzida necessidade hídrica (IHIDRO) Considera-se que 70% da área do logradouro tem potencial de receber uma área verde biodiversa. Esta percentagem inclui a área arbórea. Os exemplares arbustivos e herbáceos a introduzir devem, sempre que possível, pertencer a espécies vivazes adaptadas às condições edafoclimáticas locais e seguir as orientações patentes nos artigos C-2/24º e C-2/25º do Código Regulamentar do Município do Porto. No caso de ser prevista uma área de cultivo ao nível do solo, a mesma deve seguir o disposto no regulamento do Projeto ‘Horta à Porta - Hortas Biológicas da Região do Porto’, desenvolvido em parceria com a LIPOR. Racional da medida: Em oposição à utilização de relvados, pretende-se promover a criação, na área do logradouro, de um coberto vegetal biodiverso, contínuo, com diferentes estratos e com a utilização de espécies adaptadas às condições edafoclimáticas locais. Neste sentido, pretende-se reduzir o consumo de água, promover a biodiversidade local e desenvolver verdadeiros corredores de biodiversidade intra e interparcelas. Esta medida tenta analisar o ecossistema criado e/ou existente na parcela e como o mesmo foi conservado e/ou melhorado. OS RELVADOS NÃO SÃO PONTUADOS, MAS SIM OS PRADOS. |  | PBIODIV = 0 para RBIODIV < 0,2 | Código Regulamentar do Município do Porto - Título II - Espaços Verdes e artigos relevantes Regime jurídico aplicável ao controlo, à detenção, à introdução na natureza e ao repovoamento de espécies exóticas da flora e da fauna - Decreto-Lei nº 92/2019, de 10 de Julho
PBIODIV = 5 para RBIODIV ≥ 1
|  |  |  | ICONT | PCONT = 3 para ICONT = SIM
PCONT = 0 para ICONT = NÃO
|  |  |  | IESTRAT | PESTRAT = 1 para IESTRAT = SIM
PESTRAT = 0 para IESTRAT = NÃO
|  |  |  | IHIDRO | PHIDRO = 1 para IHIDRO = SIM
PHIDRO = 0 para IHIDRO = NÃO
P2-2 = PBIODIV + PCONT + PESTRAT + PHIDRO
|  | 2-4 Área de coberturas verdes | Define-se como o rácio entre a área com coberturas verdes e 70% da área de implantação. Assume-se que 30% da área de implantação deverá ser destinada a infraestruturas e/ou acessos. As áreas de cobertura das caves são consideradas como potenciais áreas de cobertura verde, uma vez que correspondem aos parâmetros definidos. São contabilizadas as coberturas verdes com uma espessura de substrato superior a 15 cm e camada de substrato preferencial mineral ou com terra vegetal modificada. Deve ser composta por plantas herbáceas, arbustivas e arbóreas, com carga sobre a estrutura superior a 120 Kg/m² e inclinação máxima de 5%. Racional da medida: a colocação de coberturas verdes tem três efeitos importantes na cidade: a redução do efeito da ilha de calor urbano, atraso do escorrimento de águas pluviais e promoção da biodiversidade. Assim, é importante aplicar diferentes espécies e dimensionar o edifício para contar com as cargas das coberturas |  | P2-4 = 0 para RCVERDE = 0 | -
P2-4 = 10 para RCVERDE ≥ 1
Domínio | Racional do domínio | Nome da medida | Descrição detalhada | Operacionalização | Pontuação da medida | Documentação de apoio legal
Água |  | 3-1 Aumento da área permeável | Define-se como o aumento da área de coberto vegetal permeável para além do limite mínimo legal estabelecido pelo RPDMP. A área permeável considerada é a área com coberto vegetal e infiltração natural da água, não sendo contabilizada a área com pavimentos permeáveis ou outro tipo de coberturas de solo que impeçam a infiltração natural da água. Racional da medida: A cidade do Porto é atravessada por 82 km de ribeiras, 75% das quais estão entubadas. O elevado grau de artificialidade da cidade coloca os sistemas de drenagem pluviais sobre uma pressão elevada, estando já identificadas bacias hidrográficas críticas da cidade. Por outro lado, já foram identificadas situações de morte de árvores por falta de água nos lençóis freáticos. É fundamental reverter esta situação e promover maior permeabilidade dos terrenos da cidade, garantindo infiltração, recarga de aquíferos e gestão das águas pluviais de forma natural. |  | P3-1 = 0 para RAPERM ≤ 0 % | Regulamento do Plano Diretor Municipal do Porto
P3-1 = 10 para RAPERM ≥ 30%
|  | 3-2 Sistema de drenagem de águas pluviais sustentável | Define-se como a capacidade do terreno em reter as águas pluviais durante um evento de precipitação intensa, considerando um evento de tempo de retorno de 20 anos e um período de 20 minutos, conforme Decreto Regulamentar n.º 23/95, de 23 de agosto, avaliada em três variáveis: a) Rácio de volume retido (RRETIDO); b) Indicador de infiltração (IINFILT); c) Indicador de reutilização (IREUTIL). Racional da medida: De acordo com o Plano Municipal de Ação Climática, os fenómenos extremos de precipitação têm tendência a tornar-se mais frequentes e mais intensos. Por outro lado, a cidade do Porto já sofre com as chuvas intensas, sendo reportadas sistematicamente inundações urbanas por toda a cidade durante episódios de precipitação intensa. É importante que as parcelas tenham capacidade de retenção e infiltração de água durante este tipo de eventos. No desenho de um jardim, facilmente se alia a manipulação da topografia do terreno com a criação de espaços verdes para permitir uma retenção e infiltração natural da água e promover a biodiversidade. |  | PRETIDO = 0 para RRETIDO ≤ 0 | Decreto Regulamentar n.º 23/95, de 23 de agosto Regulamento dos Sistemas Públicos e Predias de Distribuição de água e Drenagem de Águas de Residuais Domésticas dos SMAS https://aguasdoporto.pt/files/uploads/cms/adp/1/files/1636369464-2cYOPP0A8j.pdf Regulamento Geral dos Sistemas Públicos e Prediais de Distribuição de Água e de Drenagem de Águas Residuais: https://aguasdoporto.pt/files/uploads/cms/adp/1/files/416/regulamento-geral.pdf
PRETIDO = 8 para RRETIDO ≥ 1
|  |  |  | IINFILT | PINFILT = 1 para IINFILT = SIM
PINFILT = 0 para IINFILT = NÃO
|  |  |  | IREUTIL | PREUTIL = 1 para IREUTIL = SIM
PREUTIL = 0 para IREUTIL = NÃO
|  | 3-3 Classificação AQUA+ | Define-se como a classificação obtida pelo certificado AQUA+ da ADENE, emitido por Perito Qualificado A Classificação AQUA+ incide sobre diversos aspetos que influenciam: o consumo de água no edifício/usos interiores (eficiência dos dispositivos – sistema de duche/chuveiro, autoclismo, lavatório WC, lava-loiça cozinha, outros – e dos equipamentos de lavagem, sistemas de produção e distribuição de água quente); o consumo de água em usos exteriores (rega, piscina, coberturas, outros); e, por fim, a reutilização das águas cinzentas e o aproveitamento das águas pluviais, para usos interiores e exteriores (fontes alternativas de água, entre outras). Os resultados da avaliação são utilizados para emitir uma classificação da eficiência hídrica do edifício, onde é atribuída uma classe de desempenho de F (menos eficiente) a A+ (mais eficiente), e identificadas as oportunidades de melhoria de desempenho (ADENE, 2022). Racional da medida: A racionalização da água é fundamental na gestão deste recurso escasso. O Porto, ainda que não esteja prevista a falta de água nas torneiras no médio prazo, deve dar o exemplo na aplicação de sistemas de eficiência hídrica. O AQUA+ é uma certificação desenvolvida pela ADENE, nos mesmos moldes do certificado energético, que se espera tornar obrigatório no médio prazo dados os episódios de seca cada vez mais frequentes sentidos em todo o paí. | a) Se a Classificação AQUA+ for igual a A+, P3-3 = 10 pontos; b) Se a Classificação AQUA+ for igual a A, P3-3 = 8 pontos; c) Se a Classificação AQUA+ for igual a B, P3-3 = 6 pontos; d) Se a Classificação AQUA+ for igual a C, P3-3 = 4 pontos; e) Se a Classificação AQUA+ for igual a D, P3-3 = 2 pontos; f) Em todos os outros casos, P3-3 = 0 pontos.
Domínio | Racional do domínio | Nome da medida | Descrição detalhada | Operacionalização | Pontuação da medida | Documentação de apoio legal
Recursos | O setor da construção tem um impacto significativo nos vários setores da economia, nos empregos locais e na qualidade de vida. Requer elevadas quantidades de recursos, sendo responsável por cerca de 50% de todos os materiais extraídos e pela produção de mais de 35% todos os resíduos da União Europeia. As emissões de Gases de Efeito de Estufa associadas à extração de matérias-primas, produção dos materiais e produtos de construção e construção e renovação dos edifícios são estimadas entre 5 a 12% das emissões totais nacionais. Maior eficiência material poderia reduzir estas emissões em 80%. | 4.1. Gestão de Resíduos de Construção e Demolição | Os resíduos de construção e demolição produzidos são tratados em conformidade com a legislação da União em matéria de resíduos e com a lista de controlo completa do Protocolo de Gestão de Resíduos de Construção e Demolição da UE, nomeadamente através do recurso a sistemas de triagem e auditorias de pré-demolição. Pelo menos 80 % (em massa, expressa em quilogramas) dos resíduos de construção e demolição não perigosos produzidos no estaleiro são preparados para reutilização ou reciclagem, excluindo operações de enchimento. Excluem-se do cálculo os materiais naturais referidos na categoria 17 05 04 da lista europeia de resíduos estabelecida pela Decisão 2000/532/CE. O operador da atividade demonstra a conformidade com o limiar de 80 % através da comunicação de informações sobre o indicador 2.2 do quadro Level(s), utilizando o formato de comunicação de informações de nível 2 para os diferentes fluxos de resíduos. Aplicam-se as definições e normas constantes do Regulamento Delegado (UE) 2023/2486, que estabele os critérios técnicos de avaliação para determinar em que condições uma atividade económica é qualificada como contribuindo substancialmente para a transição para uma economia circular (Taxonomia Europeia), nomeadamente a informação patente no ponto 3.1 do Anexo II do referido documento. Poderão ser dadas provas dos dados utilizando certificados e documentos equivalentes e que permitam obter a mesma informação. - Verificação através da Folha Excel relativa ao indicador 2.2 do quadro Level(s) - Construction and Demolition Waste (CDW) and materials excel template: for estimating (Level 2) and recording (Level 3) amounts and types of CDW and their final destinations (version 1.1), disponível em: https://susproc.jrc.ec.europa.eu/product-bureau//product-groups/412/documents Racional da medida: Com uma correta gestão de resíduos na cidade é possível identificar cada vez melhor os fluxos e os recursos disponíveis assim como garantir esses resíduos têm o tratamento adequado. É também a partir de uma correta medição dos resíduos produzidos que se podem tomar decisões de gestão e redução de produção dos mesmos. |  | Para obras de construção e/ou ampliação P4-1 = 0 para RRCD ≤ 0,80 | Decisão 2000/532/CE da Comissão das comunidades europeias Protocolo de Gestão de Resíduos de Construção e Demolição da União Europeia Regulamento Delegado (UE) 2023/2486
Para obras de construção e/ou ampliação P4-1 = 10 para RRCD ≥ 0,90
Para obras de reconstrução e/ou alteração P4-1 = 0 para RRCD ≤ 0,60
Para obras de reconstrução e/ou alteração P4-1 = 10 para RRCD ≥ 0,70
|  | 4.2. Utilização de matérias-primas secundárias | Define-se como o rácio entre a quantidade de matérias-primas primárias (RMATPRIM) utilizadas em obras de construção ou ampliação do edifício e a quantidade total de materiais utilizados em obras de construção ou ampliação do edifício, permitindo assim avaliar a quantidade de matérias-primas secundárias utilizadas. Este rácio calcula-se para as três principais categorias de materiais (PCAT(1), PCAT(2) e PCAT(3)) utilizados em obras de construção ou ampliação do edifício, ordenados de forma decrescente de acordo com a massa (expressa em quilogramas): a) Combinado de betão, pedra natural ou aglomerado de pedra; b) Combinado de tijolos, ladrilhos e cerâmica; c) Materiais de base biológica; d) Combinado do vidro e isolantes minerais; e) Plástico de base não biológica; f) Metais; g) Gesso. Para avaliação desta medida, aplicam-se as definições e normas constantes do Regulamento Delegado (UE) 2023/2486, que estabelece os critérios técnicos de avaliação para determinar em que condições uma atividade económica é qualificada como contribuindo substancialmente para a transição para uma economia circular (Taxonomia Europeia), nomeadamente a informação patente no ponto 3.1 do Anexo II do referido documento, alínea 4. Caso as informações sobre o conteúdo reciclado de um produto de construção não estejam disponíveis, este deve ser contabilizado como incluindo 100 % de matérias-primas primárias. Para respeitar a hierarquia dos resíduos e, desse modo, privilegiar a reutilização em relação à reciclagem, os produtos de construção reutilizados, incluindo os que contêm matérias não residuais retransformadas no local, devem ser contabilizados como não contendo matérias-primas primárias. Verificação através do Mapa de Quantidades, Materiais e tempos de vida. Como referência, recomenda-se a utilização da folha de cálculo Excel disponível na internet, no sítio institucional da European Commission Product Bureau: Bill of Quantities, materials and lifespans excel template: for estimating (Level 2) and recording (Level 3) purchases of material quantities and costs (version 1.2), disponível em: https://susproc.jrc.ec.europa.eu/product-bureau/product-groups/412/documents . Racional da medida: Sendo o setor da construção responsável por 50% da extração de recursos a nível mundial, e produzindo 35% dos resíduos da União Europeia, é fundamental olhar para os resíduos como recursos e reduzir a necessidade de matérias-primas primárias. |  | Para obras de construção e/ou ampliação: A pontuação de cada categoria (PCAT(i)) depende da categoria e do rácio calculado, conforme as alíneas seguintes: a) Para o combinado de betão, pedra natural ou aglomerado de pedra, PCAT(i) é igual a 0 pontos se R(i)MATPRIM ≥ 0,76, e aumenta linear e proporcionalmente até ao máximo de 10 pontos se R(i)MATPRIM ≤ 0,70; b) Para o combinado de tijolos, ladrilhos e cerâmica, PCAT(i) é igual a 0 pontos se R(i)MATPRIM ≥ 0,76, e aumenta linear e proporcionalmente até ao máximo de 10 pontos se R(i)MATPRIM ≤ 0,70; c) Para os materiais de base biológica, PCAT(i) é igual a 0 pontos se R(i)MATPRIM ≥ 0,76, e aumenta linear e proporcionalmente até ao máximo de 10 pontos se R(i)MATPRIM ≤ 0,70; d) Para o combinado do vidro e isolantes minerais, PCAT(i) é igual a 0 pontos se R(i)MATPRIM ≥ 0,76, e aumenta linear e proporcionalmente até ao máximo de 10 pontos se R(i)MATPRIM ≤ 0,70; e) Para o plástico de base não biológica, PCAT(i) é igual a 0 pontos se R(i)MATPRIM ≥ 0,72, e aumenta linear e proporcionalmente até ao máximo de 10 pontos se R(i)MATPRIM ≤ 0,65; f) Para os metais, PCAT(i) é igual a 0 pontos se R(i)MATPRIM ≥ 0,44, e aumenta linear e proporcionalmente até ao máximo de 10 pontos se R(i)MATPRIM ≤ 0,30; g) Para gesso, PCAT(i) é igual a 0 pontos se R(i)MATPRIM ≥ 0,76, e aumenta linear e proporcionalmente até ao máximo de 10 pontos se R(i)MATPRIM ≤ 0,70. | Regulamento Delegado (UE) 2023/2486
Para obras de contrução e/ou ampliação:
Para obras de recontrução e/ou alteração: A pontuação de cada categoria (PCAT(i)) depende da categoria e do rácio calculado, conforme as alíneas seguintes: a) Para o combinado de betão, pedra natural ou aglomerado de pedra, PCAT(i) é igual a 0 pontos se R(i)MATPRIM ≥ 0,76, e aumenta linear e proporcionalmente até ao máximo de 10 pontos se R(i)MATPRIM ≤ 0,70; b) Para o combinado de tijolos, ladrilhos e cerâmica, PCAT(i) é igual a 0 pontos se R(i)MATPRIM ≥ 0,76, e aumenta linear e proporcionalmente até ao máximo de 10 pontos se R(i)MATPRIM ≤ 0,70; c) Para os materiais de base biológica, PCAT(i) é igual a 0 pontos se R(i)MATPRIM ≥ 0,76, e aumenta linear e proporcionalmente até ao máximo de 10 pontos se R(i)MATPRIM ≤ 0,70; d) Para o combinado do vidro e isolantes minerais, PCAT(i) é igual a 0 pontos se R(i)MATPRIM ≥ 0,76, e aumenta linear e proporcionalmente até ao máximo de 10 pontos se R(i)MATPRIM ≤ 0,70; e) Para o plástico de base não biológica, PCAT(i) é igual a 0 pontos se R(i)MATPRIM ≥ 0,72, e aumenta linear e proporcionalmente até ao máximo de 10 pontos se R(i)MATPRIM ≤ 0,65; f) Para os metais, PCAT(i) é igual a 0 pontos se R(i)MATPRIM ≥ 0,44, e aumenta linear e proporcionalmente até ao máximo de 10 pontos se R(i)MATPRIM ≤ 0,30; g) Para gesso, PCAT(i) é igual a 0 pontos se R(i)MATPRIM ≥ 0,76, e aumenta linear e proporcionalmente até ao máximo de 10 pontos se R(i)MATPRIM ≤ 0,70.
|  |  |  | IEDORIG | Para obras de reconstrução e/ou alteração: PEDORIG = 3 para IEDORIG = SIM
Para obras de reconstrução e/ou alteração: PEDORIG = 0 para IEDORIG = NÃO
Para obras de reconstrução e/ou alteração:
|  | 4.3. Carbono Biogénico | O carbono biogénico define-se como a quantidade de carbono biogénico armazenado pelos materiais de base biológica no edifício, medida para a área de referência. Caso se trate de uma obra de construção ou ampliação, a área de referência mencionada no número anterior é considerada como sendo a totalidade da área de edificação. Caso se trate de uma obra de reconstrução ou alteração, a área de referência mencionada no número dois é considerada como sendo a área de edificação alvo de intervenção. O carbono biogénico (CO2BIOGEN), expresso em kgCO2e/m2, deve ser calculado conforme a metodologia Low Carbon Building Initiative, disponível em https://www.lowcarbonbuilding.com/methodology/ . Os materiais de base biológica apenas poderão ser contabilizados se a sua extração for sustentável e documentada (por exemplo, FSC). O interessado deverá apresentar uma Análise de Ciclo de Vida do edifício segundo a norma internacional EN 15978:2011 e EN 15804:2012+A2:2019, onde permita aferir a quantidade de Carbono Biogénico. Racional da medida: A utilização de materiais de base biológica permite que os edifícios, pensando a longo prazo, sejam sequestradores de carbono, contribuindo para as metas da neutralidade da cidade. | CO2BIOGEN | P4-3 = 0 para CO2BIOGEN ≤ 5 kgCO2eq / m2 | Low Carbon Building Initiative - https://www.lowcarbonbuilding.com/methodology/ EN 15978:2011 EN15804:2012 + A2:2019
P4-3 = 10 para CO2BIOGEN ≥ 70 kgCO2eq / m2
|  | 4.4. Carbono incorporado (Embodied Carbon) | Define-se como as emissões de Gases de Efeito de Estufa, fósseis e uso do solo e alterações de uso do solo (LULUC), ao longo de todo o ciclo de vida dos elementos de construção, medidos para a área de referência ao longo de 50 anos. Caso se trate de uma obra de construção ou ampliação, a área de referência mencionada no número anterior é considerada como sendo a totalidade da área de edificação. Caso se trate de uma obra de reconstrução ou alteração, a área de referência mencionada no número dois é considerada como sendo a área de edificação alvo de intervenção. O carbono incorporado (CO2INCORP), expresso em kgCO2e/m2, deve ser calculado conforme a metodologia Low Carbon Building Initiative, disponível em https://www.lowcarbonbuilding.com/methodology/. O interessado deverá apresentar uma Análise de Ciclo de Vida do edifício segundo a norma internacional EN 15978:2011 e EN 15804:2012+A2:2019, onde permita aferir o Carbono Incorporado. Racional de medida: é fundamental reduzir as emissões associadas à produção de materiais e à construção dos edifícios, seja através da utilização de materiais com menos emissões associadas seja através da utilização de tecnologias construtivas mais eficientes. Esta medida está alinhada com as metas para a neutralidade da cidade. | CO2INCORP | P4-4 = 0 para CO2INCORP ≥ 1000 kgCO2eq / m2 | Low Carbon Building Initiative - https://www.lowcarbonbuilding.com/methodology/ EN 15978:2011 EN15804:2012 + A2:2019
P4-4 = 10 para CO2INCORP ≤ 700 kgCO2eq / m2

## Definições I.A.
ÍNDICE AMBIENTAL DO PORTO
DEFINIÇÕES ÍNDICE AMBIENTAL
Domínio | Variável | Unidades | Nome | Definição | Fonte
Caracterização da operação urbanística | APARCELA | m2 | Área da parcela | Área, em m2, de território delimitada física, jurídica ou topologicamente, não resultante de uma operação de loteamento, e que corresponde ao prédio ou conjunto de prédios, objeto de uma operação urbanística. | RPDM Porto - Conforme 2.1 do Quadro Sinótico
| - | - | Carta de Qualificação do Solo do PDM | Carta de Qualificação do Solo do PDM | RPDM Porto - Conforme 3.1 do Quadro Sinótico
| Iimp | - | Índice de impermeabilização | Índice de impermeabilização máximo imposto pelo Regulamento do Plano Diretor Municipal do Porto consoante a qualificação do uso do solo da parcela em questão | RPDM Porto
| ALOGR | m2 | Área do logradouro | Área, em m2, do espaço ao ar livre, destinado a funções de estadia, recreio e lazer, privado, de utilização coletiva ou de utilização comum, e adjacente ou integrado num edifício ou conjunto de edifícios | Decreto Regulamentar n.º 5/2019, de 27 de setembro
| AIMPLANT | m2 | Área de implantação | Área, em m2, de implantação do edifício, correspondente à área de solo ocupada pelo edifício. Corresponde à área do solo contido no interior de um polígono fechado que compreende: i) o perímetro exterior do contacto do edifício com o solo; ii) o perímetro exterior das paredes exteriores dos pisos em cave | Decreto Regulamentar n.º 5/2019, de 27 de setembro
Energia | Ni | kWh/(m2.ano) | Referência (Ni) | necessidades nominais de energia útil para aquecimento de referência | Conforme definido no Manual SCE, aprovado nos termos do artigo 4.º do Decreto-Lei n.º 101-D/2020, de 07 de Dezembro
| Nic | kWh/(m2.ano) | Real (Nic) | necessidades nominais de energia útil para aquecimento | Conforme definido no Manual SCE, aprovado nos termos do artigo 4.º do Decreto-Lei n.º 101-D/2020, de 07 de Dezembro
| IEEs,ref | kWh/(m2.ano) | Indicador de eficiência energética de referência do tipo S | Indicador de eficiência energética de referência do tipo S | Conforme definido no Manual SCE, aprovado nos termos do artigo 4.º do Decreto-Lei n.º 101-D/2020, de 07 de Dezembro
| IEEfossil,s | kWh/(m2.ano) | Indicador de eficiência energética fóssil do tipo S | Indicador de Eficiência Energética de Consumos fóssil de tipo S | Conforme definido no Manual SCE, aprovado nos termos do artigo 4.º do Decreto-Lei n.º 101-D/2020, de 07 de Dezembro
| % renovável | - | % energia renovável no consumo de energia do edifício | Contributo de energia renovável no consumo de energia do edifício | Conforme definido no Manual SCE, aprovado nos termos do artigo 4.º do Decreto-Lei n.º 101-D/2020, de 07 de Dezembro
| RNT | - | Rácio de classe energética | Relação entre as necessidades nominais de energia primária previstas e de referência | Conforme definido no Manual SCE aprovado nos termos do artigo 4.º do Decreto-Lei n.º 101-D/2020, de 07 de Dezembro
| RIEE | - | Rácio de classe energética em edifícios de comércio e/ou serviços | Relação entre os indicadores de eficiência energética do tipo S previsto, tendo em conta o contributo de fontes de energia renovável, e de referência | Conforme definido no Manual SCE aprovado nos termos do artigo 4.º do Decreto-Lei n.º 101-D/2020, de 07 de Dezembro
| RenHab | - | Indicador de energia primária renovável em edifícios de habitação | Relação entre a energia primária total renovável para autoconsumo nos usos regulados do edifício e a energia primária total para o uso de AQS | Conforme definido no Manual SCE aprovado nos termos do artigo 4.º do Decreto-Lei n.º 101-D/2020, de 07 de Dezembro
Verde | AarvPRE | m2 | Área arbórea existente no terreno | Somatório, em m2, das áreas ocupadas por cada exemplar arbóreo existente no terreno antes da execução da operação urbanística, calculada consoante os valores da largura expectável da copa em contexto urbano conforme Plano de Arborização da Cidade do Porto | Ver "Diagnóstico Arbóreo"
| AarvCONS | m2 | Área arbórea conservada | Somatório, em m2, das áreas ocupadas por cada exemplar arbóreo conservado após a execução da operação urbanística, calculada consoante os valores da largura expectável da copa em contexto urbano conforme Plano de Arborização da Cidade do Porto | Ver "Área arbórea conservada"
| AarvINT | m2 | Área arbórea introduzida | Somatório, em m2, das áreas ocupadas por cada exemplar arbóreo introduzido na parcela durante a execução da operação urbanística, calculada consoante os valores da largura expectável da copa em contexto urbano conforme Plano de Arborização da Cidade do Porto | Ver "Área arborizada"
| lcopaNAT | m | Largura expectável da copa em contexto natural | Medida, em m, obtida da consulta da bibliografia, sob a forma de valor absoluto ou intervalo, para a largura expectável da copa ao fim do intervalo de 20 a 30 anos, sem que haja quaisquer constrangimentos de crescimento, conforme Plano de Arborização da Cidade do Porto. Caso se trate de um intervalo, é utilizado o valor médio do intervalo | Plano de Arborização da Cidade do Porto
| ABIODIV | m2 | Área verde biodiversa | Área, em m2, do logradouro onde se verifica a existência de uma média de 15 espécies vegetais diferentes por metro quadrado e que pode incluir espécies herbáceas, arbustivas ou arbóreas, todas não invasoras;
| ICONT | - | Continuidade vegetal | Inexistência de fragmentação da área verde biodiversa
| IESTRAT | - | Estratificação vegetal | Distribuição de espécies vegetais ao longo de várias camadas segundo um plano vertical
| IHIDRO | - | Reduzida necessidade hídrica | Utilização de espécies vegetais não invasoras adaptadas ao solo, à exposição solar e de baixas necessidades hídricas
| ACVERDE | m2 | Área de coberturas verdes | Área, em m2, de coberturas verdes semi-intensivas construídas na área de implantação. Considera-se cobertura verde semi-intensiva uma cobertura com uma espessura de substrato superior a 15 cm e camada de substrato preferencial mineral ou com terra vegetal modificada. Pode ser composta por plantas herbáceas e arbustivas, com carga sobre a estrutura superior a 120 Kg/m² e inclinação máxima de 5%
Água | APERM | m2 | Área permeável | Área, em m2, da parcela com coberto vegetal e infiltração natural da água
| VPRECIP | m3 | Volume de água precipitado | Volume, em m3, de água precipitado na parcela durante um evento de precipitação intensa, considerando um evento de tempo de retorno de 20 anos e um período de 20 minutos. | Conforme Regulamento das Águas e Energia do Porto e Decreto Regulamentar n.º 23/95, de 23 de agosto
| VRETIDO | m3 | Volume de água retido | Volume, em m3, de água retido na parcela durante um evento de precipitação intensa, considerando um evento de tempo de retorno de 20 anos e um período de 20 minutos. | Conforme Regulamento das Águas e Energia do Porto e Decreto Regulamentar n.º 23/95, de 23 de agosto
| IINFILT | - | Infiltração | Fenómeno natural de passagem de água da superfície para o interior do solo permitindo a recarga dos lençóis freáticos;
| IREUTIL | - | Reutilização de águas pluviais | Utilização de águas pluviais na própria parcela para usos não potáveis e para benefício de indivíduos particulares ou da comunidade em geral
Recursos | QRCDPROD | kg | Quantidade de Resíduos de Construção e Demolição produzidos | Quantidade, expressa em quilogramas, de resíduos de construção e demolição não perigosos produzidos em conformidade com a legislação da União em matéria de resíduos e com a lista de controlo completa do Protocolo de Gestão de Resíduos de Construção e Demolição da UE, nomeadamente através do recurso a sistemas de triagem e auditorias de pré-demolição. Excluem-se do cálculo os materiais naturais referidos na categoria 17 05 04 da Lista Europeia de Resíduos estabelecida pela Decisão 2000/532/CE. | Decisão 2000/532/CE da Comissão das comunidades europeias
| RCDPREP | kg | Quantidade de Resíduos de Construção e Demolição preparados | Quantidade, expressa em quilogramas, de resíduos de construção e demolição não perigosos preparados e tratados em conformidade com a legislação da União em matéria de resíduos e com a lista de controlo completa do Protocolo de Gestão de Resíduos de Construção e Demolição da UE, nomeadamente através do recurso a sistemas de triagem e auditorias de pré-demolição. Excluem-se do cálculo os materiais naturais referidos na categoria 17 05 04 da Lista Europeia de Resíduos estabelecida pela Decisão 2000/532/CE | Protocolo de Gestão de Resíduos de Construção e Demolição da União Europeia
| Q(i)MATTOTAL |  | Quantidade total, expressa em quilogramas, de materiais utilizados na construção do edifício associada à categoria de índice i | Aplicam-se as definições e normas constantes do Regulamento Delegado (UE) 2023/2486, que estabele os critérios técnicos de avaliação para determinar em que condições uma atividade económica é qualificada como contribuindo substancialmente para a transição para uma economia circular (Taxonomia Europeia), nomeadamente a informação patente no ponto 3.1 do Anexo II do referido documento, alínea 4 | Regulamento Delegado (UE) 2023/2486
| Q(i)MATPRIM | kg | Quantidade, expressa em quilogramas, de matérias-primas primárias utilizadas na construção do edifício associada à categoria de índice i | Aplicam-se as definições e normas constantes do Regulamento Delegado (UE) 2023/2486, que estabele os critérios técnicos de avaliação para determinar em que condições uma atividade económica é qualificada como contribuindo substancialmente para a transição para uma economia circular (Taxonomia Europeia), nomeadamente a informação patente no ponto 3.1 do Anexo II do referido documento, alínea 4 | Regulamento Delegado (UE) 2023/2486
| CO2BIOGEN | kgCO2e / m2 | Carbono Biogénico | Quantidade de carbono biogénico armazenado pelos materiais de base biológica no edifício, medida para a área de referência. | Metodologia Low Carbon Building Initiative
| CO2INCORP | kgCO2e / m2 | Carbono Incorporado | As emissões de Gases de Efeito de Estufa, fósseis e uso do solo e alterações de uso do solo (LULUC), ao longo de todo o ciclo de vida dos elementos de construção, medidos para a área de referência ao longo de 50 anos. | Metodologia Low Carbon Building Initiative

## 0. Informação Preparatória
ÍNDICE AMBIENTAL DO PORTO
INFORMAÇÃO PREPARATÓRIA - CARACTERÍSTICAS DO PROJETO
DESCRIÇÃO DO PROJETO
INFORMAÇÕES DA PARCELA
Área total do terreno [a(parcela)] (m2) - 2.1 Quadro Sinótico | Carta de Qualificação do Solo do PDM - 3.1 Quadro Sinótico | Uso do(s) edifício(s) | Operação urbanística principal - conforme RJUE | Índice de impermeabilização máximo, conforme PDM
1000 | Área de Blocos Isolados de Implantação Livre | Habitacional | Obras de construção | 60%
Área do logradouro (m2) | Área de implantação (m2) (8.2 Quadro sinótico)
300 | 800

## 1. Energia
ÍNDICE AMBIENTAL DO PORTO
1. Energia |  |  | Ponderação do domínio | 25% | Pontuação do domínio PENERGIA | 7.5
51% das emissões de Gases Efeito de Estufa (GEE) da cidade do Porto são provenientes dos edifícios. A neutralidade carbónica da cidade só poderá ser atingida se for reduzido o consumo energético dos edifícios ao mesmo tempo que a energia que consomem se torne cada vez mais renovável. O Índice Ambiental pretende, através da avaliação do desempenho energético dos edifícios com critérios near-Zero Energy Building (NZEB), fomentar a qualidade de vida e conforto térmico dos seus ocupantes com elevada eficiência energética. Por outro lado, promove o aproveitamento das fontes renováveis no próprio edifício, fomentando a produção de eletricidade e/ou calor a partir de fontes renováveis. O Município do Porto aplica assim as diretrizes europeias em termos de desempenho energético, que prevêm que todos os edifícios novos sejam de emissões nulas a partir de 1 de janeiro de 2030.
1.1. Necessidades de energia para aquecimento (Residencial) |  |  |  |  | Ponderação no domínio: | 25%
Define-se como o rácio entre a necessidade de energia útil para aquecimento real (Nic) e a necessidade nominal de energia útil para aquecimento de referência (Ni)
Ni kWh/(m2.ano) | Nic kWh/(m2.ano) | Nic / Ni % | Rácio máximo (0 pontos) | Rácio mínimo (1 ponto) | Pontuação P1-1A | Pontuação final
100 | 100 | 100% | 68% | 50% | 0 | 0
Verificação da medida: | Certificado Energético ADENE
1.1. Indicador de Eficiência Energética de Consumos de tipo S (Comércio & Serviços) |  |  |  |  | Ponderação no domínio: | 0%
Define-se como a relação entre os consumos energéticos provenientes de energia fóssil e os consumos de energia primária de referência para o edifício
IEEs,ref kWh/(m2.ano) | IEEfossil,s kWh/(m2.ano) | IEEfossil,s/IEEs,ref % | Rácio máximo (0 pontos) | Rácio mínimo (1 ponto) | Pontuação P1-1B | Pontuação final
8000 | 4000 | 50% | 68% | 50% | 10 | 0
Verificação da medida: | Certificado Energético ADENE
1.2. Contributo de energia renovável no consumo de energia do edifício |  |  |  |  | Ponderação no domínio: | 30%
Define-se como o contributo de energia renovável no consumo de energia do edifício
% de energia renovável | % mínima (0,4 pontos) | % máxima (1 ponto) |  |  | Pontuação P1-2 | Pontuação final
50% | 30% | 50% |  |  | 10 | 3
Verificação da medida: | Certificado Energético ADENE OU Declaração de técnico certificado (aplica-se apenas à indústria)
1.3. Rácio de classe energética (Residencial) |  |  |  |  | Ponderação no domínio: | 30%
Define-se como a relação entre as necessidades nominais de energia primária previstas e de referência.
Nt kWhep/(m2.ano) | Ntc kWhep/(m2.ano) | RNT = Ntc / Nt % | Rácio máximo (0,4 pontos) | Rácio mínimo (1 ponto) | Pontuação P1-3A | Pontuação final
300 | 20 | 6.667% | 40% | 10% | 10 | 3
Verificação da medida: | Certificado Energético ADENE
1.3. Rácio de classe energética (Comércio & Serviços) |  |  |  |  | Ponderação no domínio: | 0%
Define-se como a relação entre os indicadores de eficiência energética do tipo S previsto, tendo em conta o contributo de fontes de energia renovável, e de referência
RIEE | Rácio máximo (0,4 pontos) | Rácio mínimo (1 ponto) |  |  | Pontuação P1-3B | Pontuação final
30% | 40% | 10% |  |  | 6 | 0
Verificação da medida: | Certificado Energético ADENE
1.4. Relação entre a energia primária total renovável para autoconsumo nos usos regulados do edifício e a energia primária total para o uso de AQS (Residencial) |  |  |  |  | Ponderação no domínio: | 15%
Define-se como o rácio entre a energia proveniente de fontes renováveis para AQS (Eren) e a Energia útil para preparação de água quente sanitária (Qa).
Qa kWh / ano | Eren kWh / ano | RenHab = Eren / Qa % | Rácio mínimo (0 pontos) | Rácio máximo (1 ponto) | Pontuação P1-4 | Pontuação final
180 | 200 | 111.1% | 54% | 100% | 10 | 1.5
Verificação da medida: | Certificado Energético ADENE

## 2. Biodiversidade + I. Verde
ÍNDICE AMBIENTAL DO PORTO
2. Biodiversidade e infraestrutura verde |  |  | Ponderação do domínio | 25% | Pontuação do domínio PBIO+VERDE | 10
Os estudo climáticos da cidade demonstram que uma das consequências mais nefastas das alterações climáticos no Porto são os extremos de calor e de frio, com perdas de vidas humanas como consequência destes eventos. Por outro lado, reconhece-se a perda de biodiversidade como uma das crises planetárias em curso com mais efeitos negativos ao nível dos ecossistemas, e do sistema alimentar em concreto. A infraestrutura verde, tanto nos terrenos adjacentes aos edifícios como nos próprios edifícios, permite mitigar os efeitos climáticos através: 1) da captura de carbono; 2) da redução do efeito da ilha de calor urbana; e 3) da promoção e preservação da biodiversidade existente. O Índice Ambiental do Porto pretende promover práticas de preservação e melhoria dos serviços ecossistémicos proporcionados pelos espaços verdes, tanto nas parcelas como nos próprios edifícios. Pretende-se assim pensar em corredores e contínuos verdes, hotspots de biodiversidades ou outro tipo de soluções à liberdade dos projetistas que permitam reforçar o esforço do Município nesta área. Este domínio deve ser pensado integrado com o domínio 3. Água e Drenagem Sustentável, de forma a criar sinergias e sistemas integrados de gestão de água e de espaços verdes.
2.1. Conservação de exemplares arbóreos | [5 empty] | Ponderação no domínio: | 20%
Calcula-se como o rácio entre a área arbórea existente no terreno previamente a qualquer à execução da operação urbanística e a área arbórea conservada após a obra, tendo em conta apenas os exemplares arbóreos de espécies não invasoras.. Deve-se realizar o levantamento topográfico prévio às obras de edificação com identificação dos exemplares arbóreos existentes na parcela (número e espécie). Consideram-se, para além das espécies e exemplares a salvaguardar e proteger de acordo com a legislação vigente, quaisquer outros exemplares arbóreos de espécies autóctones e/ou exóticas não invasoras, desde que em bom estado fitossanitário. Para efeitos de cálculo, considera-se uma área de implantação para cada árvore para um período de crescimento de 20 anos, consoante o Plano de Arborização da Cidade do Porto (https://ambiente.cm-porto.pt/ambiente/plano-de-arborizacao).
Área arbórea existente (m2) | Área arbórea conservada (m2) | Rácio de conservação RCONS (%) | Mínimo (6 pontos) | Máximo (10 pontos) |  | Pontuação P2-1 | Pontuação final
62.0779 | 220.4141 | 355.1% | 60% | 100% |  | 10 | 2
Verificação da medida: | Levantamento e caracterização da vegetação existente, designadamente das espécies através do seu nome científico e vulgar e respetivos porte e estado fitossanitário e biomecânico + Planta de intervenção ao nível vegetal com sobreposição da proposta de implantação, indicando, diferenciadamente, os abates, transplantes, árvores a manter e novas plantações. |  | Material recomendado: | Sociedade Internacional de Arboricultura - https://www.isa-arbor.com/Publications Artigo orientador - https://www.treesaregood.org/portals/0/docs/treecare/Evitando%20Danos%20%C3%A1s%20Arvores%20Durante%20Construcoes.pdf
2.2. Introdução de exemplares arbóreos | [5 empty] | Ponderação no domínio: | 30%
Calcula-se pela rácio entre a área arbórea ocupada pelos exemplares arbóreos introduzidos e a área potencial de arborização do logradouro. Consideram-se, para além das espécies e exemplares a salvaguardar e proteger de acordo com a legislação vigente, quaisquer outros exemplares arbóreos de espécies autóctones e/ou exóticas não invasoras, desde que em bom estado fitossanitário. A introdução das espécies arbóreas deve ser feita de acordo com os artigos C-2/21º e C-2/22º do Código Regulamentar do Município do Porto. Para efeitos de cálculo, considera-se uma área de implantação de cada árvore para um período de crescimento de 20 anos, consoante o Plano de Arborização da Cidade do Porto (https://ambiente.cm-porto.pt/ambiente/plano-de-arborizacao). Deve ser preenchida a folha "Área arborizada"
Área arborizada (m2) | Área potencial de arborização = 0,3 * ALOGR - AarvCONS (m2) | Rácio de arborização (%) | Mínimo (0,2 pontos) | Máximo (1 ponto) |  | Pontuação P2-2 | Pontuação final
120 | -130.4141 | -92.01% | 20% | 100% |  | 10 | 3
Verificação da medida: | Levantamento e caracterização da vegetação existente, designadamente das espécies através do seu nome científico e vulgar e respetivos porte e estado fitossanitário e biomecânico + Planta de intervenção ao nível vegetal com sobreposição da proposta de implantação, indicando, diferenciadamente, os abates, transplantes, árvores a manter e novas plantações. |  | Material recomendado: | Sociedade Internacional de Arboricultura - https://www.isa-arbor.com/Publications
2.3. Área verde biodiversa, multifuncional e de baixa necessidade hídrica | RCDs preparados | Categoria 1 - identificação | Categoria 1 Total (kg) |  |  | Ponderação no domínio: | 40%
Define-se como a existência de uma área biodiversa, contínua, com diferentes estratos vegetativos e de baixa necessidade hídrica. Para esse efeito, considera-se área biodiversa a área do coberto vegetal onde se verifica a existência de mais de 15 espécies diferentes por m2 de gramíneas, arbustos, árvores e flores, todas não invasoras. É sujeito a majoração se: 1) se verificar a não fragmentação da área biodiversa em pelo menos 70% da sua dimensão; 2) se verificar a existência de distribuição de espécies vegetais ao longo de vários andares segundo um plano vertical, desde a vegetação mais baixa até às árvores mais altas; 3) se verificar a utilização de espécies vegetais adaptadas ao solo, à exposição solar e de baixas necessidades hídricas. Este indicador tenta analisar o ecossistema criado e/ou existente na parcela e como o mesmo foi conservado e/ou melhorado. Deve ser tido em conta a descrição detalhada e a operacionalização presentes na folha "Descrições técnicas". | 290000 | combinado de betão, pedra natural ou aglomerado de pedra | 100 | 72 | combinado de tijolos, ladrilhos e cerâmica |  | 100
Área verde biodiversa (m2) | Área potencial = 0.7 * ALOGR (m2) | Rácio de área verde biodiversa (RBIODIV) (%) | Verifica-se contínuo verde? | Majoração de continuidade | Verifica-se estratificação? | Majoração estratificação | Pontuação final
300 | 210 | 100% | SIM | 3 | SIM | 1
|  |  |  | Verifica-se utilização de espécies de baixa necessidade hídrica? | Majoração de baixa necessidade hídrica | Pontuação P2-3 | 4
|  |  |  | SIM | 1 | 10
Verificação da medida: | Projeto de espaços exteriores, nomeadamente, arborizações, ajardinamentos e outros trabalhos relativos ao tratamento paisagístico e mobiliário urbano, com a especificação das quantidades e dos tipos de trabalhos a executar e onde se identifiquem as espécies de plantas utilizadas na área intervencionada. + Os diferentes passaportes fitossanitários das espécies vegetais introduzidas, caso aplicável nos termos do Decreto-Lei n.º 67/2020, de 15 de setembro, e/ou comprovativos de aquisição das espécies vegetais e sementes. |  | Material recomendado: | Biodiversidade nas cidades: Guia Técnico - https://www.afd.fr/pt/ressources/biodiversidade-nas-cidades-guia-tecnico Design for Biodiversity - A guidance document for development in London: https://www.lbp.org.uk/07library/design_for_biodiversity.pdf
2.4. Área de coberturas verdes | SIM | SIM | SIM |  |  | Ponderação no domínio: | 10%
É avaliado a área da cobertura verde aplicada relativamente à área para cobertura verde disponível. Calcula-se como o rácio entre a área com coberturas verdes e 70% da área de implantação.Considera-se cobertura verde semi-intensiva uma cobertura com uma espessura de substrato superior a 15 cm e camada de substrato preferencial mineral ou com terra vegetal modificada. Pode ser composta por plantas herbáceas e arbustivas, com carga sobre a estrutura superior a 120 Kg/m² e inclinação máxima de 5%. Assim, é importante aplicar diferentes espécies e dimensionar o edifício para contar com as cargas das coberturas.
Área de cobertura verde (m2) | Área potencial = 0,7 * AIMPLANT | Rácio de cobertura verde (RCVERDE) (%) |  |  |  | Pontuação P2-4 | Pontuação final
1000 | 560 | 100% |  |  |  | 10 | 1
Verificação da medida: | Projeto de espaços exteriores, nomeadamente, arborizações, ajardinamentos e outros trabalhos relativos ao tratamento paisagístico e mobiliário urbano, com a especificação das quantidades e dos tipos de trabalhos a executar e onde se identifiquem as espécies de plantas utilizadas na área intervencionada. + Os diferentes passaportes fitossanitários das espécies vegetais introduzidas, caso aplicável nos termos do Decreto-Lei n.º 67/2020, de 15 de setembro, e/ou comprovativos de aquisição das espécies vegetais e sementes. |  | Material recomendado: | Guias Técnicos da Associação Nacional de Coberturas Verdes: https://www.greenroofs.pt/pt/journal/publicacoes/guias-tecnicos FLL GreenRoofs Guidelines: https://commons.bcit.ca/greenroof/files/2019/01/FLL_greenroofguidelines_2018.pdf BAUDER - Green Roofs: https://app.2050-materials.com/media/certificates/9-Green-Roofs-Bauder-Technical-Design-Guide_zRxAObY.pdf
100
Listas para respostas
[8 empty] | A+ | Sim
[8 empty] | A | Não
B+
B
B-
Outro
Note on C7: Deve ser preenchida a informação na folha "Diagnóstico Arbóreo" consoante o levantamento topográfico prévio às obras de edificação.
Note on D7: Deve ser preenchida a informação na folha "Área arbórea conservada" conforme os exemplares que serão conservados durante a obra.
Note on C13: Deve ser preenchida a informação na folha "Área arborizada" consoante os exemplares arbóreos introduzidos.

## 3. Água + Drenagem Sustentáv
ÍNDICE AMBIENTAL DO PORTO
3. Água e Drenagem Sustentável |  | Ponderação do domínio | 25% |  | Pontuação do domínio PH20+SUDS | 7.5
As projeções climáticas para a cidade do Porto apresentam duas alterações críticas com consequências adversas para a gestão da água na cidade: 1) diminuição da precipitação média anual; 2) Aumento dos fenómenos de precipitação intensos num curto espaço de tempo. Associando estes fenómenos à crescente impermeabilização da cidade, tem-se verificado um aumento dos danos provocados pela água em ambiente urbano assim como a morte prematura de árvores devido à falta de recarga dos aquíferos da cidade. O Índice Ambiental do Porto pretende desta forma potenciar a gestão integrada das águas pluviais através do aumento da permeabilidade das parcelas, ao mesmo tempo que promove um integração do edifício com o entorno urbano em termos de gestão da água. Usando a Natureza como fonte de inspiração, as Nature Based Solutions (NBS) são uma solução viável do ponto de vista ambiental, social e económica, que o Município do Porto já coloca em prática nos seus espaços verdes públicos e que pretende agora que sejam implementadas nos espaços privados. A eficiência hídrica dos edifícios, de forma similar à eficiência energética, é também uma medida inovadora que reconhece o valor da água como recurso fundamental para a existência humana.
3.1. Aumento da área permeável | [5 empty] | Ponderação no domínio: | 25%
Define-se como o aumento da área de coberto vegetal permeável para além do limite mínimo legal estabelecido pelo RPDMP. Considera-se a área permeável como a área, em m2, da parcela com coberto vegetal e infiltração natural da água
Área permeável APERM (m2) | Área da parcela (m2) | Índice de Impermeabilização | Aumento da área permeável RAPERM |  |  | Pontuação P 3-1 | Pontuação final
200 | 1000 | 0.6 | -50% |  |  | 0 | 0
Verificação da medida: | Projeto de arranjos exteriores que permita identificar a área com coberto vegetal permeável da parcela
3.2.Sistema de drenagem de águas pluviais sustentável | [5 empty] | Ponderação no domínio: | 60%
Define-se como a capacidade do terreno em reter as águas pluviais durante um evento de precipitação intensa, considerando um evento de tempo de retorno de 20 anos e um período de 20 minutos, conforme Decreto Regulamentar n.º 23/95, de 23 de agosto, São avaliadas três variáveis: a) Rácio de volume retido (RRETIDO); b) Indicador de infiltração (IINFILT); c) Indicador de reutilização (IREUTIL).
Precipitação num evento de tempo de retorno de 20 anos e um período de 20 min (L/m2) conforme Decreto Regulamentar n.º 23/95, de 23 de agosto | Volume precipitado (m3) | Volume de água retido (m3) | Rácio de de volume retido (RRETIDO) | Existe sistema de reutilização de águas pluviais na parcela (IREUTIL)? | Pontuação associada à reutilização (PREUTIL) | Pontuação P 3-2 | Pontuação final
21.3 | 21.3 | 50 | 1 | SIM | 1
|  |  |  | Existe sistema de infiltração da totalidade da água retida (IINFILT)? | Pontuação associada à infiltração (PINFILT)? | 10 | 6
|  |  |  | SIM | 1
Verificação da medida: | Projeto de arranjos exteriores com identificação do sistema de drenagem de águas pluviais, as opções de dimensionamento e o volume retido. |  | Material recomendado: | Guía Básica de Diseño de Sistemas de Gestión Sostenible de Aguas Pluviales en Zonas Verdes y otros Espacios Libres (Guía de Madrid): https://www.madrid.es/UnidadesDescentralizadas/Agua/TODOSOBREAGUA(Informaci%C3%B3nSobreAgua)/SistemaUrbanosDrenajeSostenible/Gu%C3%ADa%20b%C3%A1sica%20de%20dise%C3%B1o%20sistemas%20de%20gesti%C3%B3n%20sostenible%20de%20aguas%20pluviales.pdf Sustainable Drainage Systems - CIRIA - The SuDS Manual (https://www.scotsnet.org.uk/__data/assets/pdf_file/0023/51764/CIRIA-report-C753-the-SuDS-manual-v6.pdf) World Bank. 2021. A Catalogue of Nature-Based Solutions for Urban Resilience. © World Bank, Washington, DC. http://hdl.handle.net/10986/36507 Sustainable drainage systems (SuDS) adoption manual: https://www.anglianwater.co.uk/siteassets/developers/drainage-services/aws-suds-guide-sm.pdf
3.3. Classificação AQUA+ | RCDs preparados | Categoria 1 - identificação | Categoria 1 Total (kg) |  |  | Ponderação no domínio: | 15%
Obtenção de certificado do sistema de classificação do desempenho hídrico de edifícios e imóveis AQUA+, criado pela ADENE. A Classificação AQUA+ incide sobre diversos aspetos que influenciam: o consumo de água no edifício/usos interiores (eficiência dos dispositivos – sistema de duche/chuveiro, autoclismo, lavatório WC, lava-loiça cozinha, outros – e dos equipamentos de lavagem, sistemas de produção e distribuição de água quente); o consumo de água em usos exteriores (rega, piscina, coberturas, outros); e, por fim, a reutilização das águas cinzentas e o aproveitamento das águas pluviais, para usos interiores e exteriores (fontes alternativas de água, entre outras). Pontuação consoante a classificação AQUA+ | 290000 | combinado de betão, pedra natural ou aglomerado de pedra | 100 | 72 | combinado de tijolos, ladrilhos e cerâmica |  | 100
Classificação obtida | [5 empty] | Pontuação P 3-3 | Pontuação final
A+ | [5 empty] | 10 | 1.5
Verificação da medida: | Certificado AQUA+ ADENE |  | Material recomendado: | https://www.aquamais.pt/
100

## 4. Economia Circular + Carbono
ÍNDICE AMBIENTAL DO PORTO
4. Economia Circular e Carbono |  |  | Ponderação do domínio | 25% | Pontuação do domínio PEC+CO2 | 5.4038
O setor da construção e edificado é responsável é o setor com maior responsabilidade tanto no uso global de energia final (36%) como nas emissões de CO2 relacionadas com a energia (39%) (IEA, 2018). É fundamental reduzir o consumo energético dos edifícios e implementar medidas passivas e de baixo carbono, assim como transformar os métodos construtivos e os materiais utilizados em materiais de baixo carbono ou de carbono negativo. Práticas circulares de gestão de recursos, gestão de resíduos e gestão dos componentes dos edifícios, podem ser uma solução para a transformação do setor da construção. O Município do Porto publicou em 2017 o seu Roadmap para a Economia Circular 2030, com o objetivo de se tornar uma cidade circular em 2030. A União Europeia já apresentou os critérios técnicos que irão classificar as atividades construtivas como verdes para poderem ter acesso a financiamento e investimento. O Índice Ambiental do Porto, através do domínio da economia circular e carbono, pretende fomentar práticas construtivas e de gestão de recursos e matérias-primas inovadoras que contribuam tanto para a sustentabilidade e neutralidade carbónica da cidade como promovam a inovação por parte dos atores do setor da construção, podendo o Porto tornar-se, num futuro próximo, uma cidade exemplo de arquitetura e construção sustentável.
4.1. Gestão de RCDs |  |  |  |  | Ponderação no domínio: | 15%
Define-se como o rácio entre a quantidade de Resíduos de Construção e Demolição (RCDs) preparados e tratados e a quantidade de RCDs produzidos. Para efeitos de avaliação desta medida, aplicam-se as definições e normas constantes do Regulamento Delegado (UE) 2023/2486, que estabelece os critérios técnicos de avaliação para determinar em que condições uma atividade económica é qualificada como contribuindo substancialmente para a transição para uma economia circular (Taxonomia Europeia), nomeadamente a informação patente no ponto 3.1 do Anexo II do referido documento. Pelo menos 80 % (em massa, expressa em quilogramas) dos resíduos de construção e demolição não perigosos produzidos no estaleiro são preparados para reutilização ou reciclagem, excluindo operações de enchimento. Excluem-se do cálculo os materiais naturais referidos na categoria 17 05 04 da lista europeia de resíduos estabelecida pela Decisão 2000/532/CE. O operador da atividade demonstra a conformidade com o limiar de 80 % através da comunicação de informações sobre o indicador 2.2 do quadro Level(s), utilizando o formato de comunicação de informações de nível 2 para os diferentes fluxos de resíduos. Ver descrição detalhada na folha "Descrições técnicas", onde pode encontrar as ligações para os ficheiros e para os documentos legais relevantes.
RCDs produzidos (kg) | RCDs preparados (kg) | Rácio de RCDs preparados (%) | % máxima | % mínima |  | Pontuação P4-1 | Pontuação final
8000 | 6000 | 75% | 90% | 80% |  | 0 | 0
Verificação da medida: | Plano de Gestão de Resíduos de Construção e Demolição elaborado de acordo com o Protocolo de Gestão de Resíduos de Construção e Demolição da EU e respetivos comprovativos dos dados apresentados. Recomenda-se o uso da folha Excel relativa ao indicador 2.2 do quadro Level(s) - Construction and Demolition Waste (CDW) and materials excel template: for estimating (Level 2) and recording (Level 3) amounts and types of CDW and their final destinations (version 1.1), publicado na internet, no sítio no sítio institucional da European Commission Product Bureau, disponível em: https://susproc.jrc.ec.europa.eu/product-bureau/product-groups/412/documents |  | Material recomendado: | Protocolo para a Gestão dos Resíduos de Construção e Demolição da EU: https://op.europa.eu/en/publication-detail/-/publication/d63d5a8f-64e8-11ef-a8ba-01aa75ed71a1/language-en Regulamento Delegado (EU) 2023/2486 (Taxonomia Europeia): https://eur-lex.europa.eu/legal-content/PT/TXT/PDF/?uri=OJ:L_202302486
4.2. Utilização de matérias-primas secundárias |  |  |  |  | Ponderação no domínio: | 15%
Define-se como o rácio entre a quantidade de matérias-primas primárias (RMATPRIM) utilizada e a quantidade total de materiais utilizados, permitindo assim avaliar a quantidade de matérias-primas secundárias utilizadas. O operador da atividade assegura que as três principais categorias de materiais utilizados na construção do edifício, ordenadas de acordo com a massa (expressa em quilogramas), cumprem as quantidades totais máximas de matérias-primas primárias utilizadas patentes na descrição detalhada da medida, na folha "Descrições técnicas". Os limiares são calculados subtraindo a matéria-prima secundária à quantidade total de cada categoria de materiais utilizados nas obras, medida em massa (expressa em quilogramas). Caso as informações sobre o conteúdo reciclado de um produto de construção não estejam disponíveis, este deve ser contabilizado como incluindo 100 % de matérias-primas primárias. Para respeitar a hierarquia dos resíduos e, desse modo, privilegiar a reutilização em relação à reciclagem, os produtos de construção reutilizados, incluindo os que contêm matérias não residuais retransformadas no local, devem ser contabilizados como não contendo matérias-primas primárias. O cumprimento desta medida é demonstrado através da comunicação de informações sobre o indicador 2.1 do quadro Level(s). Para avaliação desta medida, aplicam-se as definições e normas constantes do Regulamento Delegado (UE) 2023/2486, que estabelece os critérios técnicos de avaliação para determinar em que condições uma atividade económica é qualificada como contribuindo substancialmente para a transição para uma economia circular (Taxonomia Europeia), nomeadamente a informação patente no ponto 3.1 do Anexo II do referido documento, alínea 4. Ver descrição detalhada na folha "Descrições técnicas", onde pode encontrar as ligações para os ficheiros e para os documentos legais relevantes.
Categoria 1 - identificação | Categoria 1 Total (kg) | Categoria 1 Primária (kg) | Rácio Categoria 1 (%) | Máximo Categoria 1 (%) | Mínimo Taxonomia Europeia Categoria 1 (%) | Pontuação categoria 1 PCAT1 | Verifica-se manutenção de pelo menos 40% da área de edificação original?
combinado de tijolos, ladrilhos e cerâmica | 100 | 60 | 60% | 76% | 70% | 10 | NÃO
Categoria 2 - identificação | Categoria 2 Total (kg) | Categoria 2 Primária (kg) | Rácio Categoria 2 (%) | Máximo Categoria 2 (%) | Mínimo Taxonomia Europeia Categoria 2 (%) | Pontuação categoria 2 PCAT2 | Pontuação P4-2A
combinado de betão, pedra natural ou aglomerado de pedra | 100 | 70 | 70% | 76% | 70% | 10 | 10
Categoria 3 - identificação | Categoria 3 Total (kg) | Categoria 3 Primária (kg) | Rácio Categoria 3 (%) | Máximo Categoria 3 (%) | Mínimo Taxonomia Europeia Categoria 3 (%) | Pontuação categoria 3 PCAT3 | Pontuação final
metais | 100 | 10 | 10% | 44% | 30% | 10 | 1.5
Verificação da medida: | Mapa de Quantidades, Materiais e tempos de vida. Como referência, recomenda-se a utilização da folha de cálculo Excel disponível na internet, no sítio institucional da European Commission Product Bureau: Bill of Quantities, materials and lifespans excel template: for estimating (Level 2) and recording (Level 3) purchases of material quantities and costs (version 1.2), disponível em: https://susproc.jrc.ec.europa.eu/product-bureau/product-groups/412/documents . |  | Material recomendado: | CIRCuIT Academic Publications: https://www.circuit-project.eu/post/all-circuit-academic-publications CIRCuIT examples of urban mining: https://report.circuit-project.eu/chapter/increasing-the-reuse-recycling-building-materials CityLoops CDW Publications: http://cityloops.eu/construction-demolition-waste Exemplo de 100% betão reciclado: http://cityloops.eu/construction-demolition-waste/recycling-concrete Boas práticas para reduzir, reutilizar e reciclar RCDs: https://www.epa.gov/smm/best-practices-reducing-reusing-and-recycling-construction-and-demolition-materials
4.3. Carbono Biogénico |  |  |  |  | Ponderação no domínio: | 35%
Calcula-se como o rácio entre o carbono biogénico presente no edifício e um limiar de referência. O Carbono biogénico deve ser calculado de acordo com uma análise de Ciclo de Vida e seguindo a metodologia Low Carbon Building Initiative - https://www.lowcarbonbuilding.com/methodology/. A análise de Ciclo de Vida deve estar de acordo com a EN 15978 e EN15804+A1 e +A2. Os materiais de base biológica apenas poderão ser contabilizados se a sua extração for sustentável e documentada (por exemplo, FSC). É utilizado como limiar mínimo 5kgCO2e/m2 e limiar máximo 70 kgCO2e/m2, a partir do qual a pontuação é total. Deve ser apresentada uma Análise de Ciclo de Vida do edifício que demonstre a quantidade de carbono biogénico presente no edifício.
Carbono Biogénico (kgCO2e / m2) | Máximo (kgCO2e / m2) | Mínimo (kgCO2e / m2) |  |  |  | Pontuação P4-3 | Pontuação final
45 | 70 | 5 |  |  |  | 6.1538 | 2.1538
Verificação da medida: | Análise de Ciclo de Vida do edifício segundo a norma internacional EN 15978:2011 e EN 15804:2012+A2:2019, onde permita aferir a quantidade de Carbono Biogénico. |  | Material recomendado: | Metodologia Low Carbon Building Initiative: https://www.lowcarbonbuilding.com/wp-content/uploads/2024/03/2024-01-25-lcbi-certification-scheme-new-construction-v10-a.pdf Building Materials and the Climate: Constructing a New Future: https://wedocs.unep.org/handle/20.500.11822/43293
4.4. Carbono Incorporado |  |  |  |  | Ponderação no domínio: | 35%
Rácio entre o carbono incorporado do edifício e um patamar de referência. O Carbono incorporado deve ser calculado de acordo com uma análise de Ciclo de Vida e seguindo a metodologia Low Carbon Building Initiative - https://www.lowcarbonbuilding.com/methodology/. A análise de Ciclo de Vida estar de acordo com a EN 15978 e EN15804+A1 e +A2. É utilizado como patamar de referência 1000 kgCO2e/m2. A partir de 700 kgCO2e/m2, a pontuação é máxima. Deve ser apresentada uma Análise de Ciclo de Vida do edifício que demonstre a quantidade de carbono incorporado do edifício.
Carbono Incorporado (kgCO2e / m2) | Máximo (kgCO2e / m2) | Mínimo (kgCO2e / m2) |  |  |  | Pontuação P4-4 | Pontuação final
850 | 1000 | 700 |  |  |  | 5 | 1.75
Verificação da medida: | Análise de Ciclo de Vida do edifício segundo a norma internacional EN 15978:2011 e EN 15804:2012+A2:2019, onde permita aferir a quantidade de Carbono Incorporado. |  | Material recomendado: | Metodologia Low Carbon Building Initiative: https://www.lowcarbonbuilding.com/wp-content/uploads/2024/03/2024-01-25-lcbi-certification-scheme-new-construction-v10-a.pdf Building Materials and the Climate: Constructing a New Future: https://wedocs.unep.org/handle/20.500.11822/43293
Note on J13: Aplica-se apenas se obra principal for obra de reconstrução

## Resultado Final I.A.
ÍNDICE AMBIENTAL DO PORTO
Resultado final I.A. | 7.601 |  | Distinção I.A. | LÍDER
Redução de Taxa de Manutenção de Infraestruturas | 38%
Oportunidades de melhoria
1. Energia |  | 7,50 / 10,00
Considere aumentar as fontes de energia renovável para aquecimento de Águas Quentes Sanitárias.
2. Biodiversidade e Infraestrutura verde |  | 10,00 / 10,00
A introdução de exemplares arbóreos permitirá ocupar toda a área arborizável. Considere introduzir espécies autóctones e de folha caduca, que ao longo do tempo poderão reforçar a qualidade dos solos e permitir a passagem de luz no inverno e oferecer sombra no verão.
3. Água e Drenagem Sustentável |  | 7,50 /10,00
Considere aumentar as fontes de energia renovável para aquecimento de Águas Quentes Sanitárias.
4. Economia circular e Carbono |  | 5,40 / 10,00
Tente garantir uma melhor gestão dos RCD's em obra, falta pouco para a valorização total.

## Listas (hidden)
| Limite mínimo | Limite máximo | Limite mínimo Reconst | Limite máximo Reconst
combinado de betão, pedra natural ou aglomerado de pedra | 76% | 70% | 88% | 85%
combinado de tijolos, ladrilhos e cerâmica | 76% | 70% | 88% | 85%
materiais de base biológica | 84% | 80% | 92% | 90%
combinado do vidro e isolantes minerais | 76% | 70% | 88% | 85%
plástico de base não biológica | 60% | 50% | 80% | 75%
metais | 44% | 30% | 72% | 65%
gesso | 72% | 65% | 86% | 83%
SIM
NÃO
|  |  | y1 | 0.125
Telhado |  |  | y2 | 0.5
Laje plana |  |  | x1 | 2.5
Cúpula |  |  | x2 | 10
|  |  | m | 0.05
|  |  | b | 0
A+ |  |  | x | 0.253
A |  |  | y | 0.01265
B
C
D
Outro
Habitacional
Comércio e Serviços
Indústria
Obras de construção
Obras de reconstrução
Obras de alteração
Obras de ampliação
Área de Blocos Isolados de Implantação Livre | 0.6
Área de Atividades Económicas de Tipo II | 0.7
Área de Frente Urbana Contínua de tipo I | 0.7
Área de Frente Urbana Contínua de tipo II | 0.7
Área de Edifícios de Tipo Moradia | 0.6
Área de Atividades Económicas de Tipo I | 0.7
Espaços Urbanos de Baixa Densidade | 0.3
Espaços de Uso Especial - Equipamentos | 0.65
Área histórica | 1
Área verde de fruição coletiva | 0.05
Área verde lúdico-produtiva | 0.05
Área verde associada a equipamentos | 0.2

## Termos e definições (hidden)
Definições legais e suas fontes
Documento | Termo | Definição | Cálculo
PDM | Área de edificação (também designada ae) | somatório da área de cada um dos pisos, expresso em metros quadrados (m2), de todos os edifícios que existem ou podem ser realizados na(s) parcela(s), com exclusão de: i. Terraços descobertos, varandas, desde que não envidraçadas, e balcões abertos para o exterior; ii. Espaços livres de uso público cobertos pelas edificações; iii. Sótão sem pé-direito regulamentar para fins habitacionais; iv. Arrecadações em cave afetas às diversas unidades de utilização do edifício; v. Estacionamento instalado nas caves dos edifícios; vi. Áreas técnicas acima ou abaixo do solo (posto de transformação, central térmica, compartimentos de recolha de lixo, casa das máquinas dos elevadores, depósitos de água e central de bombagem, entre outras). | ae = ∑ A(piso)n
PDM | Cedência média (Cm) | o quociente entre a área a ceder ao Município integrando as parcelas propostas no Plano e destinadas a zonas verdes públicas, equipamentos e eixos estruturantes e a área de edificação, excluindo a correspondente a equipamentos públicos; | Cm = ac / ae (exclui área a ceder correspondente a equipamentos públicos) = 0,4 m2 / m2ae
PDM | Equilíbrio funcional | relação entre as várias funções instaladas e que se pretendem instalar no território de forma a garantir o acesso em condições de equidade aos serviços de proximidade e a evitar uma sobrecarga nas infraestruturas existentes e programadas;
PDM | Índice de edificação (ie) | razão entre área de edificação, excluídas dos equipamentos de utilização coletiva a ceder ao domínio municipal, e a área da(s) parcela(s), ou a área do plano (categoria de espaço, unidade operativa de planeamento e gestão, plano de urbanização, plano de pormenor ou unidade de execução) a que se reporta; | ie = ae / a(parcela)
PDM | Parcela | área de território delimitada física, jurídica ou topologicamente, não resultante de uma operação de loteamento, e que corresponde ao prédio ou conjunto de prédios objeto de uma operação urbanística; | a(parcela)
PDM | Edificabilidade | a edificabilidade admitida para cada local (parcela ou conjunto de parcelas) nas disposições do Plano (quantitativas e qualitativas) e demais regulamentação aplicável
PDM | Edificabilidade média | referente a cada uma das UOPG delimitadas pelo Plano para efeitos perequativos, doravante designadas Unidades Territoriais (UT), exprime o quociente entre o total da área de edificação nela admitida (incluindo a existente) e a respetiva área territorial | Ver artigo 134º do PDM
PDM | Edificabilidade abstrata | a afeta pelo Plano ao proprietário de cada parcela (ou conjunto de parcelas), referencia-se à edificabilidade média subtraída da edificabilidade afeta ao FMSAU | Ver artigo 134º do PDM
PDM | Edificabilidade concreta | a edificabilidade legal já existente numa dada parcela ou a que vier a ser estabelecida em processo de gestão urbanística | Ver artigo 135º do PDM
RJUE | Obras de construção | as obras de criação de novas edificações
RJUE | Obras de demolição | as obras de destruição, total ou parcial, de uma edificação existente
RJUE | Operações de loteamento | as ações que tenham por objeto ou por efeito a constituição de um ou mais lotes destinados, imediata ou subsequentemente, à edificação urbana e que resulte da divisão de um ou vários prédios ou do seu reparcelamento
RJUE | Operações urbanísticas | as operações materiais de urbanização, de edificação, utilização dos edifícios ou do solo desde que, neste último caso, para fins não exclusivamente agrícolas, pecuários, florestais, mineiros ou de abastecimento público de água
RJUE | Trabalhos de remodelação dos terrenos | as operações urbanísticas não compreendidas nas alíneas anteriores que impliquem a destruição do revestimento vegetal, a alteração do relevo natural e das camadas de solo arável ou o derrube de árvores de alto porte ou em maciço para fins não exclusivamente agrícolas, pecuários, florestais ou mineiros
Sistema Certificação Energética dos Edifícios (SCE) - Decreto-Lei n.º 118/2013 - revogado | Área de cobertura | «Área de cobertura», a área, medida pelo interior, dos elementos opacos da envolvente horizontais ou com inclinação inferior a 60º que separam superiormente o espaço interior útil do exterior ou de espaços não úteis adjacentes; |  | Artigo 134.º - Edificabilidade média e edificabilidade abstrata 1. Das disposições deste Plano decorrem, para as UT referidas no artigo anterior, as seguintes edificabilidades médias: a) Área Central: 1,2 m2ae/m2; b) Área Ocidental e Arco Exterior: 0,7 m2ae/m2; c) Área Oriental: 0,25 m2ae/m2. 2. A edificabilidade abstrata atribuída a cada proprietário é, salvo nas situações referidas nos pontos 3 e 4: a) Na Área Central, para cada parcela, a maior das seguintes: i. 1,0 m2ae x área da parcela; ii. 1,7 m2ae x área da parcela situada até 30 m de via infraestruturada existente. b) Na Área Ocidental e Arco Exterior, para cada parcela, a maior das seguintes: i. 0,6 m2ae x área da parcela; ii. 1,0 m2ae x área da parcela situada até 30 m de via infraestruturada existente. c) Na Área Oriental: para cada parcela, a maior das seguintes: i. 0,2 m2ae x área da parcela; ii. 0,35 m2ae x área da parcela situada até 30 m de via infraestruturada existente. 3. Nas áreas com condicionantes biofísicos à edificabilidade: a) A edificabilidade abstrata é, inerentemente, zero; b) É-lhes atribuída, para efeitos perequativos e de valoração, uma edificabilidade abstrata de 0,2 m2ae/m2 quando, por imposição do Plano, devam integrar o domínio público; c) É-lhes admitida uma edificabilidade abstrata que no máximo pode ser igual à da UT onde se inserem, quando o Plano as destine a consolidação edificatória. 4. Nas áreas destinadas pelo Plano a atividade aconómica, a edificabilidade abstrata é, para cada parcela, a maior das seguintes: a) 1,0 m2ae x área da parcela; b) 1,8 m2ae x área da parcela situada até 30 m de via infraestruturada existente, quando inserida em “Área de Atividades Económicas Tipo I”. c) 1,4 m2ae x área da parcela situada até 30 m de via infraestruturada existente, quando inserida em “Área de Atividades Económicas Tipo II”. 5. A diferença entre edificabilidade média e edificabilidade abstrata corresponde, genericamente, à edificabilidade a atribuir ao FMSAU.
PDM | Parcela | área de território delimitada física, jurídica ou topologicamente, não resultante de uma operação de loteamento, e que corresponde ao prédio ou conjunto de prédios objeto de uma operação urbanística. | a(parcela)
Decreto Regulamentar n.º 5/2019 | ÍNDICE DE IMPERMEABILIZAÇÃO DO SOLO | Índice de impermeabilização do solo (Iimp) é função da ocupação ou revestimento, sendo calculado pelo quociente entre o somatório das áreas impermeabilizadas equivalentes (SOMA(Aimp)) e a área de solo (As) a que o índice diz respeito, expresso em percentagem. Iimp = (SOMA(Aimp) / As) x 100 Cada área impermeabilizada equivalente (Aimp) é calculada pelo produto entre a área de solo (As) a que diz respeito e o coeficiente de impermeabilização (Cimp) que corresponde ao tipo de ocupação ou revestimento que nela é realizado ou previsto. Aimp = Cimp x As O índice de impermeabilização do solo mede apenas a alteração da permeabilidade que resulta da ocupação ou do revestimento realizado ou previsto, sendo independente da permeabilidade do solo original, antes dessa ocupação ou revestimento. A aplicação deste índice a cada caso concreto exige: • A prévia identificação e delimitação de subáreas, a que corresponde um tipo de ocupação ou revestimento específico; • O estabelecimento dos coeficientes de impermeabilização que correspondem ao tipo de ocupação ou revestimento de cada subárea. A área impermeabilizada equivalente exprime o peso relativo de cada subárea na área total de solo a que o índice de impermeabilização diz respeito. O valor do coeficiente de impermeabilização varia entre 0 (zero) e 1 (um). Na falta de melhor informação o valor dos coeficientes de impermeabilização da ocupação ou do revestimento em presença poderão utilizar-se os seguintes valores de referência: • Solo ocupado com construções ou com revestimento impermeável Cimp = 1 • Solo com revestimento semipermeável Cimp = 0,5 • Solo plantado ou solo natural sem qualquer revestimento Cimp = 0
Decreto Regulamentar n.º 5/2019 | Área de implantação | A área de implantação (Ai) de um edifício é a área de solo ocupada pelo edifício. Corresponde à área do solo contido no interior de um polígono fechado que compreende: - O perímetro exterior do contacto do edifício com o solo; - O perímetro exterior das paredes exteriores dos pisos em cave. Notas complementares No caso muito particular dos edifícios que se desenvolvem “em ponte” sobre via pública, à área de implantação, calculada nos termos da definição, é retirada a área de via pública contida no interior do polígono. A área de implantação é expressa em metros quadrados.
I.A. + Dregulamentar nº 5/2019 | Área de construção coberta | A área de construção do piso à cota da soleira medida pelo perímetro exterior das paredes exteriores e inclui os espaços de circulação cobertos (átrios, galerias, corredores, caixas de escada e caixas de elevador) e os espaços exteriores cobertos (alpendres, telheiros, varandas e terraços cobertos).
I.A. | Área pavimentada | área da parcela externa ao edifício onde é colocado pavimento ou qualquer outro tipo de material, independente da sua permeabilidade.
I.A. | Área permeável solo | é a diferença entre a área impermeável e a área pavimentada
I.A. | Área coberta | área da parcela que está debaixo de alguma estrutura construída e que impede a queda de chuva diretamente no solo, considerando uma queda vertical. |  | Artigo 135.º - Edificabilidade concreta e compensações 1. A edificabilidade de cada prédio ou conjunto de prédios respeita as disposições (quantitativas e qualitativas) estabelecidas pelo Plano e demais regulamentação aplicável. 2. A edificabilidade concreta, a autorizar a proprietário ou conjunto de proprietários em cada operação urbanística, articula a edificabilidade a que se refere o número anterior com a edificabilidade abstrata, sendo que: a) Quando a edificabilidade de prédio (ou conjunto de prédios) for superior à abstrata: i) é cedido ao Município uma área com a edificabilidade em excesso, salvo se razões urbanísticas ou logísticas o impeçam ou desaconselhem; ii) não se verificando a cedência, o promotor paga uma compensação ao Município proporcional à edificabilidade concreta que exceda a abstrata. b) Quando, por razões urbanísticas que não decorram das características próprias do respetivo prédio (biofísicas, patrimoniais ou cadastrais), a edificabilidade for inferior à abstrata: i) a edificabilidade concreta pode aproximar-se da abstrata, desde que daí não decorram inconvenientes urbanísticos; ii) não sendo tal adequado ou suficiente, o Município paga uma compensação ao promotor proporcional à diferença entre a edificabilidade concreta e a abstrata. 3. O valor das compensações a aplicar nas situações referidas no n.º 2 é estabelecido em regulamento municipal. 4. Quando, respeitando as regras de edificabilidade, o proprietário, podendo atingir a edificabilidade abstrata não o queira fazer, não há lugar a qualquer compensação. 5. Não há lugar a qualquer compensação ao FMSAU quando se trate de edificação de equipamentos de utilização coletiva de relevante interesse municipal, como tal reconhecido pela Câmara Municipal.
Sistema Certificação Energética dos Edifícios (SCE) - Decreto-Lei n.º 118/2013 - revogado | Área de cobertura | «Área de cobertura», a área, medida pelo interior, dos elementos opacos da envolvente horizontais ou com inclinação inferior a 60º que separam superiormente o espaço interior útil do exterior ou de espaços não úteis adjacentes;
I.A. | Área passível de produção fotovoltaica | Percentagem da área útil de cobertura considerada apta para a instalação de painéis fotovoltaicos, calculada como o produto de área útil de cobertura por um fator de produção fotovoltaica, definido pela equipa I.A.
I.A. | Área passível de cobertura verde | área coberta na qual é possível colocar uma cobertura verde, podendo esta ser intensiva, extensiva ou semi-intensiva
I.A. | Área ocupada pelos exemplares arbóreos conservados | soma das áreas de projeção vertical da copa dos exemplares arbóreos conservados, calculada a partir do Perímetro à Altura do Peito (PAP) e usando a relação identificada por Coombes et al (Andrew Coombes, Jaime Martin, Duncan Slater, Defining the allometry of stem and crown diameter of urban trees, Urban Forestry & Urban Greening, Volume 44, 2019, 126421, ISSN 1618-8667, https://doi.org/10.1016/j.ufug.2019.126421.) e as equações alométricas estabelecidas por McPherson et al (2016) (ver base de dados e artigo: https://www.researchgate.net/profile/Natalie-Van-Doorn/publication/311512105_Urban_tree_database_and_allometric_equations/links/5849bf1b08ae82313e710933/Urban-tree-database-and-allometric-equations.pdf) .
Guia SCE – Indicadores de Desempenho Energético (REH) | Nic | necessidades nominais de energia útil para aquecimento
Guia SCE – Indicadores de Desempenho Energético (REH) | Ni | necessidades nominais de energia útil para aquecimento de referência
Guia SCE – Indicadores de Desempenho Energético (REH) | Qa | necessidades de água quente sanitária (AQS)
Guia SCE – Indicadores de Desempenho Energético (REH) | Eren | contribuição de energia proveniente de fontes renováveis para as necessidades de AQS
Sistema de Certificação Energética - Guia SCE – Parâmetros de Cálculo | It | A inércia térmica (It) interior de uma fração, traduz a capacidade que essa fraçãop tem de reter o calor, por ação da capacidade de armazenamento e condução de calor de cada um dos elementos construtivos.
Regime Geral de Gestão de Resíduos | RCD | Artigo 49.º Responsabilidade pela gestão de resíduos de construção e demolição 1 - A gestão dos RCD é da responsabilidade do produtor do resíduo, sem prejuízo da corresponsabilização de todos os intervenientes no ciclo de vida dos produtos na medida da respetiva intervenção no mesmo, nos termos do disposto no presente regime. 2 - Os produtores de RCD tomam as medidas necessárias para garantir a recolha seletiva dos resíduos na origem, de forma a promover a sua reciclagem e outras formas de valorização. 3 - Excetuam-se do disposto no n.º 1 os RCD resultantes de pequenas reparações e obras de bricolage em habitações pelo próprio proprietário ou arrendatário, cuja recolha, transporte e/ou receção cabe ao sistema municipal responsável pela recolha dos resíduos urbanos, o qual deve estabelecer procedimentos específicos para a recolha deste tipo de resíduos. 4 - Para efeitos do número anterior, os sistemas municipais devem estabelecer as condições de recolha, transporte e/ou receção dos RCD, bem como definir as tarifas aplicáveis. 5 - Os mecanismos de controlo de conclusão de obra e o plano de demolição seletiva nas obras sujeitas a controlo prévio, devem ser previstos nos regulamentos municipais de urbanização e edificação. 6 - A responsabilidade das entidades referidas nos números anteriores extingue-se pela entrega dos resíduos a operador de tratamento de resíduos. 7 - O dono de obra pode transmitir a sua responsabilidade de gestão para o empreiteiro por via contratual, devendo este evidenciar que os RCD tiveram destino adequado. 8 - As normas para a correta remoção dos materiais contendo amianto e para o acondicionamento dos RCD resultantes dessa remoção, para o seu transporte e gestão, são aprovadas por portaria dos membros do governo responsáveis pelas áreas do ambiente, da saúde, do trabalho e dos transportes. 9 - Os produtores e os operadores de gestão de RCD devem cumprir as disposições legais aplicáveis aos fluxos específicos de resíduos contidos nos RCD, designadamente os relativos aos resíduos de embalagens, de equipamentos elétricos e eletrónicos, óleos usados e pneus usados, bem como a legislação aplicável a resíduos contendo PCB, tal como definidos na alínea a) do artigo 2.º do Decreto-Lei n.º 277/99, de 23 de julho, na sua redação atual. 10 - No caso de demolição ou renovação de edifícios ou infraestruturas de obras públicas, os produtores de RCD promovem uma auditoria de pré-demolição.

## Doc obrigatória legal (hidden)
Diploma | Exigência | Informação relevante | Aplicação em domínio
RJUE + Portaria n.º 1268/2008 | Livro de Obra | Anexo I, coluna 3, alínea f) Demolições, alterações, reconstruções ou outras intervenções sobre o edificado, parciais ou totais, necessárias para assegurar a conformidade da obra com o projecto aprovado, com descrição das respectivas circunstâncias, modo de execução, local afectado e forma de impacte na edificação final; | Resíduos e economia circular
RJUE + Portaria n.º 1268/2008 | Livro de Obra | Anexo II, Capítulo I, alínea d) Caracterização sumária das coberturas do edifício, contendo: i) A indicação do tipo de cobertura, nomeadamente se a mesma consiste em terraço, cobertura inclinada ou outra configuração; ii) A descrição sintética dos seus elementos constituintes, nomeadamente a sua estrutura de suporte, os revestimentos aplicados e o de isolamento térmico e respectiva espessura; e iii) A descrição do sistema de drenagem de águas pluviais adoptado. | Infraestrutura verde + Energia + Água
RJUE + Portaria n.º 1268/2008 | Livro de Obra | Capítulo III - Materiais de construção aplicados na obra e identificação dos respectivos fabricantes a) Identificação dos principais materiais e produtos de construção e de todos aqueles que estejam em contacto com os moradores, contendo: i) A sua identificação; ii) A indicação da sua função; iii) O local da sua aplicação; iv) O fabricante e a identificação deste, com o nome ou denominação, a morada da sede ou estabelecimento principal, o respectivo contacto e o número de identificação fiscal respectivo. b) Identificação de todos os revestimentos do edifício, abrangendo os espaços comuns, e dos fogos ou fracções, incluindo os revestimentos de pavimentos, contendo: i) A sua identificação e da sua natureza, nomeadamente, tipo de tinta, ladrilho, tipo de mármore ou outro revestimento pétreo, azulejo, espécie de madeira, ou quaisquer outros; ii) A indicação das características ou funções especiais que detenham, nomeadamente impermeabilizantes, de isolamento térmico ou acústico ou outras; iii) O local da sua aplicação, nomeadamente as paredes externas do edifício ou internas, os tectos, pavimentos, escadas, garagens, coberturas ou outros; iv) O período de tempo previsível da sua duração, em condições normais, até que se revele necessária a sua substituição ou reparação; e v) O fabricante e a identificação deste, com o nome ou denominação, a morada da sede ou estabelecimento principal, o respectivo contacto e o número de identificação fiscal respectivo. | Resíduos e economia circular
RJUE + Portaria n.º 1268/2008 | Livro de Obra | Capítulo IV - Equipamentos instalados no edifício ou instalações de lazer e recreio e respectivos fabricantes, bem como condições de acesso a pessoas com mobilidade condicionada: a) Identificação de todos os equipamentos, de uso comum, instalados no edifício ou destinados ao serviço dos espaços comuns e dos fogos ou fracções, nomeadamente ascensores, escadas mecânicas ou tapetes rolantes; sistemas de aquecimento, ventilação, ar condicionado ou outros de controlo térmico de espaços; sistemas de ventilação ou extracção de fumos ou gases; sistemas de segurança contra intrusão; sistemas de detecção ou extinção de incêndios, bem como outros meios e medidas, activas e passivas, de segurança e protecção contra incêndio; painéis solares, sistemas fotovoltaicos ou outros sistemas de geração de energia ou calor; equipamentos de aproveitamento e microgeração de energia; termoacumuladores; e quaisquer outros, contendo: | Energia
PARA OBRAS PÚBLICAS |  | https://diariodarepublica.pt/dr/detalhe/portaria/255-2023-216770690

## Dúvidas (hidden)
Domínio | Dúvida | Questão | Entidade a esclarecer
Geral | Condicionantes específicas como alínea h do nº1 do artigo 24º do PDM e alínea f) do nº1 do artigo 27º do PDM, p.ex. | Estas excepções deverão ser analisadas caso a caso? Não conseguimos incluir todas as excepções na calculadora. | DMU
Geral | Ligação entre áreas | Falamos em área para cobertura verde, área de cobertura para produção fotovoltaica e área de cobertura permeável (pode ser verde ou não). Qual deve ser a relação entre elas? Onde existe sobreposição? Qual o limite de área útil de uma cobertura? | DMU + AdEPorto + DMGA + AEdP
Energia | 1.1. Nic / Ni | Qual o máximo a partir do qual devemos dar pontuação total? Decidimos que fosse 0,5 | AdEPorto
Energia | 1.2. energia Fontes Renováveis? | Qual o limite teórico para a % de energia Fontes Renováveis? | AdEPorto
I. Verde | 2.1. + 2.2. + 2.3. + 2.4. + 2.5. | Temos de decidir qual a idade das árvores que com a qual iremos calcular a área, ou estabelecemos um fator fixo? Estas áreas estão todas ligadas devido à conservação de espécies, introdução de árvores, introdução de arbustos, etc… cada um ocupando a sua área | DMGA
I. Verde | 2.6. Cobertura verde | Ver "ligação entre áreas" | DMU + AdEPorto + DMGA + AEdP
I. Azul | 3.3. Cobertura permeável | Ver "ligação entre áreas" | DMU + AdEPorto + DMGA + AEdP
Resíduos + EC | 4.1. + 4.2. + 4.3. + 4.4. | É exequível o pedido da BoM? | DMU
I. Verde | Geral | Levantamento paisagístico prévio, é exequível? | DMEVGI
Energia | 1.3 | Como pedir o valor da inércia térmica (já que não consta visivel no CE) | AdEPorto
Energia | 1.1. Aquecimento | Porque só nos interessa a energia de aquecimento e não nos interessam as necessidades de energia primária? - surgiu da PassivHaus critera | AdEPorto
Geral |  | Relembra que, numa obra, caso não haja aumento de área construtiva, há isenção de taxas, logo, como atua o ÍA.Porto nestas áreas? | DMU
Resíduos + EC | 4.3. | Necessitamos de ajuda para definir um Plano de Gestão de Resíduos: características, conteúdos, obrigações, responsabilidades | LIPOR
Geral | Definição de área de cobertura |  | DMU
|  | Impacto do Simplex na documentação e nos processos. | DMGU
|  | Quais os impactos do Simplex nos pedidos de documentação? E no processo de licenciamento? Quando se aplica e quando não? O Município pode de alguma forma intervir numa fase prévia? | DMGU
É válida a abordagem de estorno das taxas? Qual seria uma alternativa, ou como se deveria processar?
Em termos de majoração, como vêem a assinatura de um contrato de compromisso? É prática comum?
Como vêem o procedimento proposto pelo I.A.?
Via verde administrativa - Pode o I.A. Dar visibilidade ao tratamento dos processos de licenciamento?
Regulamento Específico para Reabilitação Obras de alteração ¦ Obras de reconstrução ¦ Obras de ampliação ¦ Obras de construção integram Obras de edificação
TMI aplica-se a obras de ampliação quando ampliação acima de 150m2 + obras de construção acima de 150m2 TMI = Compensação da Edificabilidade + Cedência
I.A. Apenas se aplica à TMI - ou seja, construção e ampliação com questão dos 150m2
Taxas administrativas = Processo + Taxas
Simplex Urbanístico - 71-A - documentos obrigatórios
R.E.URB. - Regulamento Excepcional de Reabilitação Urbana
Procedimento CMP - desde que haja comunicação da obra, há sempre alguém da CMP que acompanha a obra - DMCPI - Divisão Municipal de Comunicações Prévias e Inspeções + Divisão Municipal de Fiscalização de Obras Particulares - Departamento de Fiscalização R.E.URB - é muito similar, usar como exemplo para I.A. Comunicação à Receita de que o processo cumpre com requisitos para estorno de taxas
Obrigatório do promotor - informação de início dos trabalhos à DMCPI DMCPI marca vistoria e avalia alvará e início de obras - fiscal é identificado 1 - Pedido de reembolso à Receita 2 - Receita solicita auditoria técnica I.A. 3 - Equipa I.A. Organiza vistoria 4 -
Procedimento de águas é independente DMGU recebe um projeto de especialidade e um comprovativo de aval das Águas - não há contacto entre Águas e CMP
Verificar Portal para comunicação com promotores
I.A. Ser divulgado pela newsletter da DMGPU
Preparar apresentação formal para DMGPU
Licença de utilização é dependente de um papel de que a obra está conforme o projeto - Pode ser revogada caso I.A. Não tenha sido cumprido - entra pelo reembolso
Regulamento deve seguir modelo RJUE: 1 - Obra; 2 - vistoria; 3 - alvará
DMGPU enquadra decisão do Vereador Urbanismo no artigo 145º do PDM mas não se veicula a um valor concreto do I.A. Isto obriga ao promotor a obter pelo menos a classificação mínima, não sendo obrigatório obter o valor com o qual se comprometeu.
Majoração de edificabilidade Vereador assina alvará de obra sob a condição de valor de I.A. Ou medidas concretas.
Regulamento do I.A. Prever que a vistoria deve ser prévia à licença de habitabilidade! Relatório da vistoria já poderá integrar o pedido de Reembolso à DMR.
Terraway - serve como permeável?

## Diagnóstico arbóreo
ÍNDICE AMBIENTAL DO PORTO
DIAGNÓSTICO ARBÓREO
O preenchimento desta folha necessita apenas da introdução da espécie para cada exemplar existente no terreno. A largura da copa expectável é obtida a partir do Plano de Arborização da Cidade do Porto e utiliza o valor médio da largura expectável da copa, em contexto urbano, para calcular a área de cada árvore, assumindo que a área de cada árvore é circular. A área conservada é a soma das áreas de todos os exemplares identificados.
|  | LcopaNAT |  | Aarv
ID | Espécie | largura expectável da copa em contexto natural (m) | largura expectável da copa em contexto urbano (m) | Área ocupada pelo exemplar (m2)
1 | Hibiscus syriacus | 1.5 | 1.2 | 1.131
2 | Camellia reticulata | 2.5 | 2 | 3.1416
3 | Acer platanoides var. deborah | 5 | 4 | 12.5664
4 | Acer platanoides | 9 | 7.2 | 40.715
5 | Chamaecyparis lawsoniana var. elwoodii | 3 | 2.4 | 4.5239
6
7
8
9
10
11
12
13
14
15
16
17
18
19
20
21
22
23
24
25
| Espécie (caso não exista no Plano de Arborização da cidade do Porto) | largura expectável da copa em contexto natural (m) | largura expectável da copa em contexto urbano (m) | Área ocupada pelo exemplar (m2) | Fonte da informação
26 |  |  | 0 | 0
27 |  |  | 0 | 0
28 |  |  | 0 | 0
29 |  |  | 0 | 0
30 |  |  | 0 | 0
31 |  |  | 0 | 0
32 |  |  | 0 | 0
33 |  |  | 0 | 0
34 |  |  | 0 | 0
35 |  |  | 0 | 0
36 |  |  | 0 | 0
|  | Área potencial de conservação |  | 62.0779
Referências:
Plano de Arborização da Cidade do Porto - https://ambiente.cm-porto.pt/ambiente/plano-de-arborizacao

## Área arbórea conservada
ÍNDICE AMBIENTAL DO PORTO
ÁREA ARBÓREA CONSERVADA
O preenchimento desta folha necessita apenas da introdução da espécie para cada exemplar conservado no terreno. A largura da copa expectável é obtida a partir do Plano de Arborização da Cidade do Porto e utiliza o valor médio da largura expectável da copa, em contexto urbano, para calcular a área de cada árvore, assumindo que a área de cada árvore é circular. A área conservada é a soma das áreas de todos os exemplares conservados.
| Nº de árvores conservadas | 5
ID | Espécie |  | largura expectável da copa em contexto natural (m) | largura expectável da copa em contexto urbano (m) | Área ocupada pelo exemplar (m2)
1 | Hibiscus syriacus |  | 1.5 | 1.2 | 1.131
2 | Camellia reticulata |  | 2.5 | 2 | 3.1416
3 | Acer platanoides var. deborah |  | 5 | 4 | 12.5664
4 | Acer platanoides |  | 9 | 7.2 | 40.715
5 | Cedrus libani |  | 18 | 14.4 | 162.8602
6
7
8
9
10
11
12
13
14
15
16
17
18
19
20
21
22
23
24
25
| Espécie (caso não exista no Plano de Arborização da cidade do Porto) |  | largura expectável da copa em contexto natural (m) | largura expectável da copa em contexto urbano (m) | Área ocupada pelo exemplar (m2) | Fonte da informação
26 |  |  |  | 0 | 0
27 |  |  |  | 0 | 0
28 |  |  |  | 0 | 0
29 |  |  |  | 0 | 0
30 |  |  |  | 0 | 0
31 |  |  |  | 0 | 0
32 |  |  |  | 0 | 0
33 |  |  |  | 0 | 0
34 |  |  |  | 0 | 0
35 |  |  |  | 0 | 0
36 |  |  |  | 0 | 0
|  |  | Total área de implantação |  | 220.4141
Referências:
Plano de Arborização da Cidade do Porto - https://ambiente.cm-porto.pt/ambiente/plano-de-arborizacao

## Área arborizada
ÍNDICE AMBIENTAL DO PORTO
ÁREA ARBORIZADA
O preenchimento desta folha necessita apenas da introdução da espécie para cada exemplar introduzido no terreno. A largura da copa expectável é obtida a partir do Plano de Arborização da Cidade do Porto e utiliza o valor médio da largura expectável da copa, em contexto urbano, para calcular a área de cada árvore, assumindo que a área de cada árvore é circular. A área arbórea introduzido é a soma das áreas de todos os exemplares identificados.
| Nº de exemplares introduzidos | 0
ID | Espécie |  | largura expectável da copa em contexto natural (m) | largura expectável da copa em contexto urbano (m) | Área ocupada pelo exemplar (m2)
1
2
3
4
5
6
7
8
9
10
11
12
13
14
15
16
17
18
19
20
21
22
23
24
25
| Espécie (caso não exista no Plano de Arborização da cidade do Porto) |  | largura expectável da copa em contexto natural (m) | largura expectável da copa em contexto urbano (m) | Área ocupada pelo exemplar (m2) | Fonte da informação
26 |  |  |  | 0 | 0
27 |  |  |  | 0 | 0
28 |  |  |  | 0 | 0
29 |  |  |  | 0 | 0
30 |  |  |  | 0 | 0
31 |  |  |  | 0 | 0
32 |  |  |  | 0 | 0
33 |  |  |  | 0 | 0
34 |  |  |  | 0 | 0
35 |  |  |  | 0 | 0
36 |  |  |  | 0 | 0
|  |  | Total área de implantação |  | 120
Referências:
Plano de Arborização da Cidade do Porto - https://ambiente.cm-porto.pt/ambiente/plano-de-arborizacao

## espécies arruamento existentes (hidden)
Nome científico | Nome comum | Género | Família | Origem (Autóctone/Alóctone) | Estatuto de Invasora | Sazonalidade (Caduca/Persistente) | Crescimento (Rápido, Médio e Lento) | Porte (Pequeno, Médio e Grande) | Forma da copa | Largura de copa (metros) | Coluna2 | Coluna3 | Coluna1 | Coluna12 | Coluna 23 | Largura média de copa (metros) | Altura média (metros) | Largura de copa potencial em caldeira (-20% da largura de copa) | Classes de largura potencial em caldeira (até 4m; 4 a 6m; 6 a 8m; mais de 8m) | Classes de Altura (até 5m; entre 5 e 10m; entre 10 e 12m; mais de 12m) | Sistema radicular | Resiliência em ambiente urbano (baixa e alta) | Proximidade ao mar (1ªLinha, 2ªLinha e não tolera salinidade) | Tolerância ao vento (baixa, média, alta) | Exposição solar | Poda e topiária | Tolerância ao pavimento em situação de caldeira (baixa, média e alta) | Conflitos potenciais com o espaço público (fruto carnudo ou de polpa, sistema radicular, etc)
Abies nordmanniana | Abeto-do-Cáucaso | Abies | PINACEAE | Alóctone | Não | Perene | Médio | Grande | Piramidal | 6-8m | 4 | 6-8 | 6-8 | =6-8 | 14 | 7 | 20-40m | 5-6m | entre 4 e 8m | mais de 12m | pivotante | Alta | não tolera salinidade | Alta | Meia-sombra | não suporta poda | Baixa | s/inf.
Acer campestre | Bordo-comum | Acer | SAPINDACEAE | Alóctone | Não | Caduca | Médio | Médio | Esférica | 4-6m | 4 | 4-6 | 4-6 | =4-6 | 10 | 5 | 8-12m | 3-5m | entre 4 e 8m | entre 10 e 12m | pivotante | Alta | não tolera salinidade | Alta | Sol pleno/meia-sombra | suporta poda e topiária | Média | s/inf.
Acer heldreichii | s/inf. | Acer | SAPINDACEAE | Alóctone | Não | Caduca | s/inf. | Grande | s/inf. | 5-8m | 4 | 5-8 | 5-8 | =5-8 | 13 | 6.5 | 12-15m | 4-7m | entre 4 e 8m | mais de 12m | s/inf. | s/inf. | s/inf. | s/inf. | Sol pleno | s/inf. | s/inf. | s/inf.
Acer hyrcanum | Bordo-de-Montpellier | Acer | SAPINDACEAE | Alóctone | Não | Caduca | s/inf. | s/inf. | Esférica | 10m | 3 | 10 | 10 | =10 | 10 | 5 | 10m | 8m | entre 4 e 8m | entre 10 e 12m | s/inf. | s/inf. | s/inf. | s/inf. | s/inf. | s/inf. | s/inf. | s/inf.
Acer negundo var. variegatum | Bordo-negundo | Acer | SAPINDACEAE | Alóctone | Não | Caduca | Rápido | Médio | Esférica | 2-4m | 4 | 2-4 | 2-4 | =2-4 | 6 | 3 | 8-12m | 2-4m | entre 4 e 8m | entre 10 e 12m | pivotante | Alta | 2ªLinha | Média | Sol pleno/meia-sombra | não suporta poda | Baixa | s/inf.
Acer palmatum | Ácer-do-Japão | Acer | SAPINDACEAE | Alóctone | Não | Caduca | Médio | Pequeno | Semiovoidal | 2-3m | 4 | 2-3 | 2-3 | =2-3 | 5 | 2.5 | 3-6m | 2-3m | até 4m | até 5m | pivotante | Alta | não tolera salinidade | Baixa | Sombra suave/meia-sombra | suporta poda | Baixa | s/inf.
Acer platanoides | Bordo-da-Noruega | Acer | SAPINDACEAE | Alóctone | Não | Caduca | Rápido | Grande | Esférica | 8-10m | 5 | 8-10 | 8-10 | =8-10 | 18 | 9 | 15-25m | 6-8m | entre 4 e 8m | mais de 12m | pivotante | Alta | não tolera salinidade | Alta | Sol pleno/meia-sombra | suporta poda | Média | s/inf.
Acer platanoides var. crimson king | Bordo-da-Noruega | Acer | SAPINDACEAE | Alóctone | Não | Caduca | Rápido | Médio | Esférica | 4-6m | 4 | 4-6 | 4-6 | =4-6 | 10 | 5 | 10-15m | 3-5m | entre 4 e 8m | mais de 12m | pivotante | Alta | não tolera salinidade | Alta | Sol pleno/meia-sombra | suporta poda | Média | s/inf.
Acer platanoides var. deborah | Bordo-da-Noruega | Acer | SAPINDACEAE | Alóctone | Não | Caduca | Rápido | Médio | Esférica | 4-6m | 4 | 4-6 | 4-6 | =4-6 | 10 | 5 | 10-15m | 3-5m | entre 4 e 8m | mais de 12m | pivotante | Alta | não tolera salinidade | Alta | Sol pleno/meia-sombra | suporta poda | Média | s/inf.
Acer pseudoplatanus | Bordo | Acer | SAPINDACEAE | Autóctone | Não | Caduca | Rápido | Grande | Ovoidal | 8-10m | 5 | 8-10 | 8-10 | =8-10 | 18 | 9 | 20-25m | 6-8m | entre 4 e 8m | mais de 12m | pivotante | Alta | 2ªLinha | Alta | Sol pleno/meia-sombra | suporta poda | Média | s/inf.
Acer pseudoplatanus var. atropurpureum | Bordo-púrpura | Acer | SAPINDACEAE | Alóctone | Não | Caduca | Rápido | Médio | Ovoidal | 4-6m | 4 | 4-6 | 4-6 | =4-6 | 10 | 5 | 10-15m | 3-5m | entre 4 e 8m | mais de 12m | pivotante | Alta | não tolera salinidade | Alta | Sol pleno/meia-sombra | suporta poda | Média | s/inf.
Acer rubrum | Bordo-vermelho | Acer | SAPINDACEAE | Alóctone | Não | Caduca | s/inf. | Médio | Piramidal/esférica | 10-15m | 6 | 10-15 | 10-15 | =10-15 | 25 | 12.5 | 15-20m | 8-13m | mais de 8m | mais de 12m | pivotante/horizontal | Alta | s/inf. | Média | Sol pleno/meia-sombra | suporta poda | Média | s/inf.
Acer saccharum | Bordo-açucareiro | Acer | SAPINDACEAE | Alóctone | Não | Caduca | s/inf. | Médio | Ovoidal | 10-14m | 6 | 10-14 | 10-14 | =10-14 | 24 | 12 | 15-20m | 8-13m | mais de 8m | mais de 12m | pivotante | Alta | 2ªLinha | Baixa | Sol pleno/meia-sombra | suporta poda | Baixa | s/inf.
Aesculus hippocastanum | Castanheiro-da-Índia | Aesculus | SAPINDACEAE | Alóctone | Não | Caduca | Rápido | Grande | ovoidal | 8-12m | 5 | 8-12 | 8-12 | =8-12 | 20 | 10 | 20-30m | 6-10m | mais de 8m | mais de 12m | pivotante | Alta | 2ªLinha | Média | Sol pleno | suporta poda e topiária | Alta | fruto espinhoso; alergias
Aesculus x carnea | Castanheiro-das-flores-vermelhas | Aesculus | SAPINDACEAE | Alóctone | Não | Caduca | Médio | Médio | ovoidal | 4-8m | 4 | 4-8 | 4-8 | =4-8 | 12 | 6 | 10-15m | 3-6m | entre 4 e 8m | mais de 12m | pivotante | Alta | não tolera salinidade | Média | Sol pleno/meia-sombra | suporta poda e topiária | Média | fruto espinhoso
Alnus glutinosa | Amieiro | Alnus | BETULACEAE | Autóctone | Não | Caduca | Rápido | Grande | Piramidal/Semiovoidal | 6-8m | 4 | 6-8 | 6-8 | =6-8 | 14 | 7 | 15-25m | 5-6m | entre 4 e 8m | mais de 12m | horizontal | Alta | 2ªLinha | Alta | Sol pleno/meia-sombra | suporta poda | Baixa | Alergias
Araucaria heterophylla | Araucária-de-Norfolk | Araucaria | ARAUCARIACEAE | Alóctone | Não | Perene | Médio | Grande | Piramidal | 5-8m | 4 | 5-8 | 5-8 | =5-8 | 13 | 6.5 | 20-25m | 4-6m | entre 4 e 8m | mais de 12m | pivotante/horizontal | Baixa | 1ªLinha | Alta | Sol pleno/meia-sombra | não suporta poda | Baixa | s/inf.
Arbutus unedo | Medronheiro | Arbutus | ERICACEAE | Autóctone | Não | Perene | s/inf. | s/inf. | Esférica | 6-8m | 4 | 6-8 | 6-8 | =6-8 | 14 | 7 | 3-8m | 5-6m | entre 4 e 8m | entre 5 e 10m | horizontal | Alta | 2ªLinha | Alta | Sol pleno/meia-sombra | s/inf. | Média | Fruto carnudo
Banksia serrata | Cigarrilha | Banksia | PROTEACEAE | Alóctone | Não | Perene | s/inf. | Médio | Semiovoidal | 2-8m | 4 | 2-8 | 2-8 | =2-8 | 10 | 5 | 10-12m | 2-6m | entre 4 e 8m | entre 5 e 10m | s/inf. | s/inf. | s/inf. | s/inf. | Sol pleno | suporta poda e topiária | s/inf. | s/inf.
Betula ermanii | Bétula-dourada | Betula | BETULACEAE | Alóctone | Não | Caduca | Médio | Grande | Esférica/ovoidal | 6-10m | 5 | 6-10 | 6-10 | =6-10 | 16 | 8 | 15-20m | 5-8m | entre 4 e 8m | mais de 12m | fasciculado/horizontal | s/inf. | 2ªLinha | Média | Sol pleno/meia-sombra | s/inf. | Baixa | s/inf.
Betula nigra | Bétula-negra | Betula | BETULACEAE | Alóctone | Não | Caduca | Rápido | Médio | Ovoidal | 4-6m | 4 | 4-6 | 4-6 | =4-6 | 10 | 5 | 12-20m | 3-5m | entre 4 e 8m | mais de 12m | fasciculado | Alta | não tolera salinidade | Média | Sol pleno | não suporta poda | Média | Alergias
Betula papyrifera | s/inf. | Betula | BETULACEAE | Alóctone | Não | Caduca | Rápido | Grande | Ovoidal/pendular | 4-6m | 4 | 4-6 | 4-6 | =4-6 | 10 | 5 | 15-25m | 3-5m | entre 4 e 8m | mais de 12m | fasciculado | Alta | não tolera salinidade | Média | Sol pleno | não suporta poda | Baixa | Alergias
Betula pendula | Vidoeiro-branco | Betula | BETULACEAE | Alóctone | Não | Caduca | Rápido | Médio | Pendular | 4-6m | 4 | 4-6 | 4-6 | =4-6 | 10 | 5 | 12-18m | 3-5m | entre 4 e 8m | mais de 12m | fasciculado | Alta | não tolera salinidade | Alta | Sol pleno/meia-sombra | não suporta poda | Baixa | Alergias
Betula pubescens | Vidoeiro | Betula | BETULACEAE | Autóctone | Não | Caduca | Rápido | Médio | Pendular | 4-6m | 4 | 4-6 | 4-6 | =4-6 | 10 | 5 | 12-20m | 3-5m | entre 4 e 8m | mais de 12m | fasciculado | Alta | não tolera salinidade | Média | Sol pleno/meia-sombra | não suporta poda | Baixa | Alergias
Brachychiton populneus | Braquiquito | Brachychiton | MALVACEAE | Alóctone | Não | Perene | Médio | Médio | piramidal | 4-6m | 4 | 4-6 | 4-6 | =4-6 | 10 | 5 | 10-15m | 3-5m | entre 4 e 8m | até 5m | fasciculado | Alta | 2ªLinha | Média | Sol pleno/meia-sombra | não suporta poda | Alta | s/inf.
Buxus sempervirens | Buxo | Buxus | BUXACEAE | Autóctone | Não | Perene | Médio | Pequeno | Ovoidal | 4-8m | 4 | 4-8 | 4-8 | =4-8 | 12 | 6 | 3-5m | 3-6m | entre 4 e 8m | até 5m | s/inf. | s/inf. | s/inf. | s/inf. | Sol pleno/meia-sombra | suporta poda e topiária | s/inf. | Alergias (de contacto)
Callistemon viminalis | Limpa-garrafas | Callistemon | MYRTACEAE | Alóctone | Não | Perene | s/inf. | s/inf. | Esférica | 1,5-4m | 6 | 1,5-4 | 1,5-4 | =1,5-4 | 5.5 | 2.75 | 2-10m | 1,5-4m | até 4m | até 5m | s/inf. | s/inf. | s/inf. | s/inf. | s/inf. | s/inf. | s/inf. | s/inf.
Camellia japonica | Camélia | Camellia | THEACEAE | Alóctone | Não | Perene | s/inf. | Pequeno | Ovoidal | 1-3m | 4 | 1-3 | 1-3 | =1-3 | 4 | 2 | 6m | 1-3m | até 4m | até 5m | s/inf. | s/inf. | 2ªLinha | Baixa | Meia-sombra | suporta poda e topiária | Baixa | s/inf.
Camellia reticulata | Camélia | Camellia | THEACEAE | Alóctone | Não | Perene | s/inf. | s/inf. | Ovoidal | 5m | 2 | 5 | 5 | =5 | 5 | 2.5 | 5m | 4m | até 4m | até 5m | s/inf. | s/inf. | s/inf. | s/inf. | s/inf. | s/inf. | s/inf. | s/inf.
Carpinus betulus | Carpa-europeia | Carpinus | FAGACEAE | Alóctone | Não | Caduca | Rápido | Médio | Ovoidal | 12-15m | 6 | 12-15 | 12-15 | =12-15 | 27 | 13.5 | 10-20m | 10-12m | mais de 8m | mais de 12m | pivotante | Alta | não tolera salinidade | Alta | Meia-sombra | suporta poda e topiária | Baixa | s/inf.
Castanea sativa | Castanheiro | Castanea | FAGACEAE | Arqueófito | Não | Caduca | Rápido | Grande | Esférica/irregular | 15-20m | 6 | 15-20 | 15-20 | =15-20 | 35 | 17.5 | 20-25m | 12-16m | mais de 8m | mais de 12m | pivotante | Baixa | não tolera salinidade | Alta | Meia-sombra | suporta poda | Baixa | Fruto espinhoso
Casuarina equisetifolia | s/inf. | Casuarina | CASUARINACEAE | Alóctone | Não | Perene | Rápido | Grande | Piramidal | 4-6m | 4 | 4-6 | 4-6 | =4-6 | 10 | 5 | 15-20m | 3-5m | entre 4 e 8m | mais de 12m | pivotante | Alta | 1ªLinha | Alta | Sol pleno | suporta poda | s/inf. | s/inf.
Catalpa bignonioides | Árvore-das-trombetas | Catalpa | BIGNONIACEAE | Alóctone | Não | Caduca | Rápido | Grande | Esférica | 5-7m | 4 | 5-7 | 5-7 | =5-7 | 12 | 6 | 15-25m | 4-6m | entre 4 e 8m | mais de 12m | pivotante | Alta | 2ªLinha | Alta | Sol pleno/meia-sombra | suporta poda | Alta | s/inf.
Cedrus atantica var. glauca | Cedro-do-Atlas | Cedrus | PINACEAE | Alóctone | Não | Perene | Lento | Grande | Piramidal/pendular | 8-20m | 5 | 8-20 | 8-20 | =8-20 | 28 | 14 | 15-30m | 6-16m | mais de 8m | mais de 12m | pivotante | Alta | não tolera salinidade | Alta | Sol pleno/meia-sombra | não suporta poda | Baixa | Alergias
Cedrus atlantica | Cedro-do-Atlas | Cedrus | PINACEAE | Alóctone | Não | Perene | Lento | Grande | Piramidal/Semiovoidal | 8-20m | 5 | 8-20 | 8-20 | =8-20 | 28 | 14 | 15-30m | 6-16m | mais de 8m | mais de 12m | pivotante | Alta | não tolera salinidade | Alta | Sol pleno/meia-sombra | não suporta poda | Baixa | Alergias
Cedrus deodara | Cedro-dos-Himalaias | Cedrus | PINACEAE | Alóctone | Não | Perene | Médio | Grande | Piramidal/pendular | 8-20m | 5 | 8-20 | 8-20 | =8-20 | 28 | 14 | 20-30m | 6-16m | mais de 8m | mais de 12m | pivotante | Alta | 2ªLinha | Alta | Sol pleno | não suporta poda | Baixa | Alergias
Cedrus libani | Cedro-do-Líbano | Cedrus | PINACEAE | Alóctone | Não | Perene | Lento | Grande | Piramidal/pendular | 12-24m | 6 | 12-24 | 12-24 | =12-24 | 36 | 18 | 25-40m | 10-19m | mais de 8m | mais de 12m | pivotante | Alta | não tolera salinidade | Alta | Sol pleno | não suporta poda | Baixa | Alergias
Celtis australis | Lódão | Celtis | CELTIDACEAE | Autóctone | Não | Caduca | Médio | Médio | Esférica | 5-8m | 4 | 5-8 | 5-8 | =5-8 | 13 | 6.5 | 10-20m | 4-6m | entre 4 e 8m | mais de 12m | pivotante/horizontal | Alta | 2ªLinha | Alta | Sol pleno | não suporta poda | Alta | s/inf.
Cercis siliquastrum | Olaia | Cercis | FABACEAE | Alóctone | Não | Caduca | Médio | Pequeno | Esférica/irregular | 3-4m | 4 | 3-4 | 3-4 | =3-4 | 7 | 3.5 | 5-8m | 2-4m | até 4m | entre 5 e 10m | fasciculado | Alta | não tolera salinidade | Baixa | Sol pleno/meia-sombra | suporta poda | Baixa | s/inf.
Chamaecyparis lawsoniana | Cedro-branco | Chamaecyparis | CUPRESSACEAE | Alóctone | Não | Perene | Rápido | Grande | Piramidal/colunar | 2-8m | 4 | 2-8 | 2-8 | =2-8 | 10 | 5 | 15-25m | 2-6m | entre 4 e 8m | mais de 12m | pivotante | Alta | não tolera salinidade | Alta | Meia-sombra | suporta poda e topiária | Baixa | Alergias
Chamaecyparis lawsoniana var. alumi | Cedro-branco | Chamaecyparis | CUPRESSACEAE | Alóctone | Não | Perene | Médio | Pequeno | Piramidal/colunar | 2-4m | 4 | 2-4 | 2-4 | =2-4 | 6 | 3 | 5-10m | 2-4m | até 4m | entre 5 e 10m | pivotante | Alta | não tolera salinidade | Alta | Meia-sombra/sombra | suporta poda e topiária | Baixa | Alergias
Chamaecyparis lawsoniana var. elwoodii | Cedro-branco | Chamaecyparis | CUPRESSACEAE | Alóctone | Não | Perene | Médio | Pequeno | Piramidal/colunar | 2-4m | 4 | 2-4 | 2-4 | =2-4 | 6 | 3 | 5-10m | 2-4m | até 4m | entre 5 e 10m | pivotante | Alta | não tolera salinidade | Alta | Meia-sombra/sombra | suporta poda e topiária | Baixa | Alergias
Chamaecyparis lawsoniana var. erecta viridis | Cedro-branco | Chamaecyparis | CUPRESSACEAE | Alóctone | Não | Perene | Médio | Pequeno | Piramidal/colunar | 2-4m | 4 | 2-4 | 2-4 | =2-4 | 6 | 3 | 5-10m | 2-4m | até 4m | entre 5 e 10m | pivotante | Alta | não tolera salinidade | Alta | Meia-sombra/sombra | suporta poda e topiária | Baixa | Alergias
Chamaecyparis lawsoniana var. golden wonder | Cedro-branco | Chamaecyparis | CUPRESSACEAE | Alóctone | Não | Perene | Médio | Pequeno | Piramidal/colunar | 2-4m | 4 | 2-4 | 2-4 | =2-4 | 6 | 3 | 5-10m | 2-4m | até 4m | entre 5 e 10m | pivotante | Alta | não tolera salinidade | Alta | Meia-sombra/sombra | suporta poda e topiária | Baixa | Alergias
Chamaecyparis lawsoniana var. lutea | Cedro-branco | Chamaecyparis | CUPRESSACEAE | Alóctone | Não | Perene | Médio | Pequeno | Piramidal/colunar | 2-4m | 4 | 2-4 | 2-4 | =2-4 | 6 | 3 | 5-10m | 2-4m | até 4m | entre 5 e 10m | pivotante | Alta | não tolera salinidade | Alta | Meia-sombra/sombra | suporta poda e topiária | Baixa | Alergias
Chamaecyparis lawsoniana var. stardust | Cedro-branco | Chamaecyparis | CUPRESSACEAE | Alóctone | Não | Perene | Médio | Pequeno | Piramidal/colunar | 2-4m | 4 | 2-4 | 2-4 | =2-4 | 6 | 3 | 5-10m | 2-4m | até 4m | entre 5 e 10m | pivotante | Alta | não tolera salinidade | Alta | Meia-sombra/sombra | suporta poda e topiária | Baixa | Alergias
Chamaecyparis lawsoniana var. stewertii | Cedro-branco | Chamaecyparis | CUPRESSACEAE | Alóctone | Não | Perene | Médio | Pequeno | Piramidal/colunar | 2-4m | 4 | 2-4 | 2-4 | =2-4 | 6 | 3 | 5-10m | 2-4m | até 4m | entre 5 e 10m | pivotante | Alta | não tolera salinidade | Alta | Meia-sombra/sombra | suporta poda e topiária | Baixa | Alergias
Cupressus nootkatensis | Cipreste-do-Alasca | Cupressus | CUPRESSACEAE | Alóctone | Não | Perene | Médio | Grande | Piramidal/colunar | 2-8m | 4 | 2-8 | 2-8 | =2-8 | 10 | 5 | 15-25m | 2-6m | entre 4 e 8m | mais de 12m | pivotante | Alta | não tolera salinidade | Alta | Meia-sombra/sombra | suporta poda e topiária | Baixa | Alergias
Chamaecyparis obtusa var. Crippsii | Cipreste-japonês | Chamaecyparis | CUPRESSACEAE | Alóctone | Não | Perene | Médio | Grande | Piramidal/colunar | 3-8m | 4 | 3-8 | 3-8 | =3-8 | 11 | 5.5 | 15-25m | 3-6m | entre 4 e 8m | mais de 12m | pivotante | Alta | 2ªLinha | Alta | Meia-sombra/sombra | suporta poda e topiária | Baixa | Alergias
Chamaecyparis pisifera | Cipreste-azul | Chamaecyparis | CUPRESSACEAE | Alóctone | Não | Perene | Lento | Grande | Piramidal | 3-8m | 4 | 3-8 | 3-8 | =3-8 | 11 | 5.5 | 15-25m | 3-7m | entre 4 e 8m | mais de 12m | pivotante | Alta | não tolera salinidade | Alta | Meia-sombra/sombra | suporta poda e topiária | s/inf. | Alergias
Ceiba speciosa | Paineira | Ceiba | MALVACEAE | Alóctone | Não | Caduca | Rápido | Médio | Ovoidal | 4-8m | 4 | 4-8 | 4-8 | =4-8 | 12 | 6 | 8-10m | 3-6m | entre 4 e 8m | entre 5 e 10m | pivotante | Baixa | 1ªLinha | Média | Sol pleno/meia-sombra | não suporta poda | Alta | Espinhos
Cinnamomum camphora | Canforeira | Cinnamomum | LAURACEAE | Alóctone | Não | Perene | Médio | Médio | Ovoidal | 8-10m | 5 | 8-10 | 8-10 | =8-10 | 18 | 9 | 8-15m | 6-8m | entre 4 e 8m | entre 10 e 12m | fasciculado | Baixa | não tolera salinidade | Alta | Sol pleno/meia-sombra | s/inf. | s/inf. | s/inf.
Citrus aurantium | Laranjeira-azeda | Citrus | RUTACEAE | Alóctone | Não | Perene | Médio | Pequeno | Ovoidal | 2-4m | 4 | 2-4 | 2-4 | =2-4 | 6 | 3 | 2-4m | 2-4m | até 4m | até 5m | fasciculado | Alta | 2ªLinha | Baixa | Sol pleno/meia-sombra | suporta poda e topiária | Baixa | Espinhos
Citrus limon | Limoeiro | Citrus | RUTACEAE | Alóctone | Não | Perene | Lento | Pequeno | Ovoidal | 2-4m | 4 | 2-4 | 2-4 | =2-4 | 6 | 3 | 3-6m | 2-4m | até 4m | até 5m | fasciculado | Alta | 2ªLinha | Baixa | Sol pleno/meia-sombra | suporta poda | Baixa | Espinhos
Citrus reticulada var. blanco | Tangerineira | Citrus | RUTACEAE | Alóctone | Não | Perene | Médio | Pequeno | Ovoidal | 2-4m | 4 | 2-4 | 2-4 | =2-4 | 6 | 3 | 2-4m | 2-4m | até 4m | até 5m | fasciculado | Alta | 2ªLinha | Baixa | Sol pleno/meia-sombra | suporta poda e topiária | Baixa | Espinhos
Citrus x sinensis | Laranjeira-doce | Citrus | RUTACEAE | Alóctone | Não | Perene | Médio | Pequeno | Ovoidal | 2-4m | 4 | 2-4 | 2-4 | =2-4 | 6 | 3 | 3-5m | 2-4m | até 4m | até 5m | fasciculado | Alta | 2ªLinha | Baixa | Sol pleno/meia-sombra | suporta poda | Média | Fruto carnudo
Cordyline australis | Fiteira | Cordyline | ASPARAGACEAE | Alóctone | Não | Perene | Lento | Pequeno | Esférica/irregular | 2-3m | 4 | 2-3 | 2-3 | =2-3 | 5 | 2.5 | 4-6m | 2-3m | até 4m | até 5m | fasciculado | Alta | 2ªLinha | Média | Sol pleno/meia-sombra | não suporta poda | s/inf. | s/inf.
Cornus florida | s/inf. | Cornus | CORNACEAE | Alóctone | Não | Caduca | Lento | Pequeno | Esférica/ovoidal | 4-6m | 4 | 4-6 | 4-6 | =4-6 | 10 | 5 | 4-7m | 3-5m | entre 4 e 8m | entre 5 e 10m | pivotante/horizontal | Alta | s/inf. | Alta | Meia-sombra | s/inf. | Baixa | s/inf.
Corylus avellana | Aveleira | Corylus | BETULACEAE | Autóctone | Não | Caduca | Médio | Pequeno | Esférica | 2-4m | 4 | 2-4 | 2-4 | =2-4 | 6 | 3 | 2-6m | 2-4m | até 4m | até 5m | fasciculado | Baixa | não tolera salinidade | Baixa | Sol pleno/meia-sombra | suporta poda e topiária | Baixa | s/inf.
Crataegus monogyna | Pilriteiro | Crataegus | ROSACEAE | Autóctone | Não | Caduca | Rápido | Pequeno | Ovoidal | 2-4m | 4 | 2-4 | 2-4 | =2-4 | 6 | 3 | 4-8m | 2-4m | até 4m | entre 5 e 10m | fasciculado | Alta | 2ªLinha | Alta | Sol pleno/meia-sombra | suporta poda e topiária | s/inf. | Espinhos
Cryptomeria japonica | Cedro-japonês | Cryptomeria | CUPRESSACEAE | Alóctone | Não | Perene | Médio | Médio | Colunar | 1-2m | 4 | 1-2 | 1-2 | =1-2 | 3 | 1.5 | 10-20m | 1-2m | até 4m | mais de 12m | pivotante | Alta | 2ªLinha | Baixa | Meia-sombra | não suporta poda | s/inf. | s/inf.
Cupressus arizonica | Cipreste-do-Arizona | Cupressus | CUPRESSACEAE | Alóctone | Não | Perene | Médio | Médio | Piramidal | 4-5m | 4 | 4-5 | 4-5 | =4-5 | 9 | 4.5 | 12-15m | 3-4m | até 4m | mais de 12m | pivotante | Alta | 1ªLinha | Alta | Sol pleno/meia-sombra | suporta poda e topiária | Média | Alergias
Cupressus lusitanica | Cedro-do-Buçaco | Cupressus | CUPRESSACEAE | Alóctone | Não | Perene | Rápido | Grande | Piramidal/colunar | 10-15m | 6 | 10-15 | 10-15 | =10-15 | 25 | 12.5 | 25-30m | 8-12m | mais de 8m | mais de 12m | s/inf. | s/inf. | s/inf. | Alta | Sol pleno/meia-sombra | suporta poda e topiária | Média | Alergias
Cupressus macrocarpa | Cipreste-da-Califórnia | Cupressus | CUPRESSACEAE | Alóctone | Não | Perene | Rápido | Grande | Semiovoidal | 4-8m | 4 | 4-8 | 4-8 | =4-8 | 12 | 6 | 15-25m | 3-6m | entre 4 e 8m | mais de 12m | pivotante | Alta | 1ªLinha | Alta | Sol pleno/meia-sombra | suporta poda e topiária | Média | Alergias
Cupressus sempervirens | Cipreste | Cupressus | CUPRESSACEAE | Alóctone | Não | Perene | Lento | Médio | Colunar | 2-3m | 4 | 2-3 | 2-3 | =2-3 | 5 | 2.5 | 10-25m | 2-3m | até 4m | mais de 12m | pivotante | Alta | 2ªLinha | Alta | Sol pleno/meia-sombra | suporta poda e topiária | Média | Alergias
Diospyros kaki | Diospireiro | Diospyros | EBENACEAE | Alóctone | Não | Caduca | Lento | Pequeno | Elíptica | 4-6m | 4 | 4-6 | 4-6 | =4-6 | 10 | 5 | 5-6m | 3-5m | entre 4 e 8m | entre 5 e 10m | pivotante | Alta | 2ªLinha | Baixa | Sol pleno | não suporta poda | Média | fruto carnudo
Dracaena draco | Dragoeiro | Dracaena | ASPARAGACEAE | Alóctone | Não | Perene | Lento | Médio | Elíptica | 2-10m | 5 | 2-10 | 2-10 | =2-10 | 12 | 6 | 12-25m | 2-8m | entre 4 e 8m | mais de 12m | fasciculado | Alta | 2ªLinha | Baixa | Sol pleno | não suporta poda | s/inf. | s/inf.
Elaeagnus angustifolia | Árvore-do-paraíso | Elaeagnus | ELAEAGNACEAE | Alóctone | Não | Caduca | Rápido | Pequeno | Esférica | 2-4m | 4 | 2-4 | 2-4 | =2-4 | 6 | 3 | 6-8m | 2-4m | até 4m | entre 5 e 10m | horizontal | Alta | 1ªLinha | Alta | Sol pleno/meia-sombra | suporta poda e topiária | Alta | Espinhos
Eriobotrya japonica | Nespereira | Eriobotrya | ROSACEAE | Alóctone | Não | Perene | Médio | Pequeno | Esférica | 4-6m | 4 | 4-6 | 4-6 | =4-6 | 10 | 5 | 2-5m | 3-5m | entre 4 e 8m | até 5m | fasciculado | Alta | 2ªLinha | Baixa | Sol pleno/meia-sombra | s/inf. | Baixa | Fruto carnudo
Erythrina crista-galli | Bico-de-papagaio | Erytrina | FABACEAE | Alóctone | Não | Caduca | Rápido | Pequeno | Elíptica | 6-8m | 4 | 6-8 | 6-8 | =6-8 | 14 | 7 | 4-8m | 5-6m | entre 4 e 8m | entre 5 e 10m | fasciculado | Alta | 2ªLinha | Baixa | Sol pleno | suporta poda | s/inf. | Espinhos
Corymbia ficifolia | Eucalipto-de-flor-vermelha | Corymbia | MYRTACEAE | Alóctone | Não | Perene | Médio | Médio | Ovoidal | 4-6m | 4 | 4-6 | 4-6 | =4-6 | 10 | 5 | 8-15m | 3-5m | entre 4 e 8m | entre 10 e 12m | pivotante/horizontal | Alta | 2ªLinha | Média | Sol pleno | não suporta poda | s/inf. | s/inf.
Eucalyptus gunni | Eucalipto-de-Gunn | Eucalyptus | MYRTACEAE | Alóctone | Não | Perene | Médio | Médio | Ovoidal | 8-15m | 5 | 8-15 | 8-15 | =8-15 | 23 | 11.5 | 4-6m | 3-5m | entre 4 e 8m | até 5m | pivotante/fasciculado | Alta | 2ªLinha | Média | Sol pleno | não suporta poda | s/inf. | s/inf.
Euonymus japonicus var. aureomarginatus | Evónimo-do-Japão | Euonymus | CELESTRACEAE | Alóctone | Não | Perene | s/inf. | s/inf. | s/inf. | 2m | 2 | 2 | 2 | =2 | 2 | 1 | 4m | 2m | até 4m | até 5m | s/inf. | s/inf. | s/inf. | s/inf. | s/inf. | s/inf. | s/inf. | s/inf.
Fagus sylvatica | Faia | Fagus | FAGACEAE | Alóctone | Não | Caduca | Rápido | Grande | Semiovoidal | 10-12m | 6 | 10-12 | 10-12 | =10-12 | 22 | 11 | 15-30m | 8-9m | entre 4 e 8m | mais de 12m | pivotante/horizontal | Alta | 2ªLinha | Alta | Meia-sombra | suporta poda e topiária | Baixa | s/inf.
Fagus sylvatica var. pendula | s/inf. | Fagus | FAGACEAE | Alóctone | Não | Caduca | Médio | Médio | Semiovoidal/pendular | 6-8m | 4 | 6-8 | 6-8 | =6-8 | 14 | 7 | 10-12m | 5-6m | entre 4 e 8m | entre 10 e 12m | pivotante/horizontal | Alta | não tolera salinidade | Alta | Meia-sombra | suporta poda e topiária | Baixa | s/inf.
Fagus sylvatica var. purpurea | s/inf. | Fagus | FAGACEAE | Alóctone | Não | Caduca | Médio | Médio | Semiovoidal/pendular | 6-8m | 4 | 6-8 | 6-8 | =6-8 | 14 | 7 | 10-12m | 5-6m | entre 4 e 8m | entre 10 e 12m | pivotante/horizontal | Alta | não tolera salinidade | Alta | Meia-sombra | suporta poda e topiária | Baixa | s/inf.
Ficus benjamina | s/inf. | Ficus | MORACEAE | Alóctone | Não | Perene | Lento | Grande | Pendular | 18-20m | 6 | 18-20 | 18-20 | =18-20 | 38 | 19 | 20m | 14-16m | mais de 8m | mais de 12m | Aérea | Alta | não tolera salinidade | Baixa | Sol pleno/meia-sombra | suporta poda e topiária | Baixa | s/inf.
Ficus carica | Figueira | Ficus | MORACEAE | Apófito | Não | Caduca | Rápido | Grande | Esférica/irregular | 4-6m | 4 | 4-6 | 4-6 | =4-6 | 10 | 5 | 6-8m | 3-5m | entre 4 e 8m | entre 5 e 10m | fasciculado/horizontal | Baixa | 2ªLinha | Baixa | Sol pleno | suporta poda | Alta | Fruto carnudo
Ficus elastica | Árvore-da-borracha | Ficus | MORACEAE | Alóctone | Não | Perene | Rápido | Grande | Esférica | 15-20m | 6 | 15-20 | 15-20 | =15-20 | 35 | 17.5 | 30m | 12-16m | mais de 8m | mais de 12m | fasciculado | Alta | 2ªLinha | Baixa | Sol pleno/meia-sombra | s/inf. | s/inf. | Látex
Fraxinus americana var. autumn purple | s/inf. | Fraxinus | OLEACEAE | Alóctone | Não | Caduca | s/inf. | Grande | Piramidal/ovoidal | 12-15m | 6 | 12-15 | 12-15 | =12-15 | 27 | 13.5 | 20-25m | 10-12m | mais de 8m | mais de 12m | s/inf. | Alta | 2ªLinha | Alta | s/inf. | s/inf. | Média | Alergias
Fraxinus angustifolia | Freixo-de-folha-estreita | Fraxinus | OLEACEAE | Autóctone | Não | Caduca | Rápido | Grande | Ovoidal | 4-6m | 4 | 4-6 | 4-6 | =4-6 | 10 | 5 | 10-20m | 3-5m | entre 4 e 8m | mais de 12m | pivotante/horizontal | Alta | não tolera salinidade | Alta | Sol pleno/meia-sombra | suporta poda | Alta | Alergias
Fraxinus excelsior | Freixo-europeu | Fraxinus | OLEACEAE | Alóctone | Não | Caduca | Rápido | Grande | Ovoidal | 4-6m | 4 | 4-6 | 4-6 | =4-6 | 10 | 5 | 15-25m | 3-5m | entre 4 e 8m | mais de 12m | pivotante/horizontal | Alta | não tolera salinidade | Alta | Meia-sombra | suporta poda | Baixa | Alergias
Fraxinus ornus | Freixo-de-folha-redonda | Fraxinus | OLEACEAE | Alóctone | Não | Caduca | Lento | Médio | Esférica | 4-6m | 4 | 4-6 | 4-6 | =4-6 | 10 | 5 | 6-12m | 3-5m | entre 4 e 8m | entre 10 e 12m | pivotante/horizontal | Alta | 2ªLinha | Alta | Meia-sombra | suporta poda | Alta | Alergias
Ginkgo biloba | Nogueira-do-Japão | Ginkgo | GINKGOACEAE | Alóctone | Não | Caduca | Médio | Grande | Piramidal/irregular | 4-6m | 4 | 4-6 | 4-6 | =4-6 | 10 | 5 | 20-30m | 3-5m | entre 4 e 8m | mais de 12m | pivotante | Alta | não tolera salinidade | Média | Sol pleno/meia-sombra | não suporta poda | Alta | Alergias
Gleditsia triacanthos var. sunburst | Espinheiro-da-Virgínia | Gleditsia | FABACEAE | Alóctone | Não | Caduca | Médio | s/inf. | Ovoidal | 6-7m | 4 | 6-7 | 6-7 | =6-7 | 13 | 6.5 | 8-12m | 5-6m | entre 4 e 8m | entre 10 e 12m | pivotante/horizontal | Alta | 2ªLinha | Média | Sol pleno | suporta poda | Alta | Espinhos
Grevillea robusta | Grevílea | Grevillea | PROTEACEAE | Alóctone | Não | Perene | Rápido | Grande | Ovoidal | 6-8m | 4 | 6-8 | 6-8 | =6-8 | 14 | 7 | 10-25m | 5-6m | entre 4 e 8m | mais de 12m | pivotante | Alta | 2ªLinha | Alta | Sol pleno/meia-sombra | s/inf. | s/inf. | s/inf.
Hibiscus syriacus | Hibisco | Hibiscus | MALVACEAE | Alóctone | Não | Caduca | s/inf. | Pequeno | Ovoidal/esférica | 1-2m | 4 | 1-2 | 1-2 | =1-2 | 3 | 1.5 | 2-4m | 1-2m | até 4m | até 5m | s/inf. | s/inf. | 2ªLinha | Baixa | Sol pleno/meia-sombra | s/inf. | Média | s/inf.
Hibiscus syriacus var. minerva | Hibisco | Hibiscus | MALVACEAE | Alóctone | Não | Caduca | s/inf. | Pequeno | Ovoidal/esférica | 1-2m | 4 | 1-2 | 1-2 | =1-2 | 3 | 1.5 | 2-4m | 1-2m | até 4m | até 5m | s/inf. | s/inf. | 2ªLinha | Baixa | Sol pleno/meia-sombra | s/inf. | s/inf. | s/inf.
Ilex aquifolium | Azevinho | Ilex | AQUIFOLIACEAE | Autóctone | Não | Perene | Lento | Médio | piramidal | 2-4m | 4 | 2-4 | 2-4 | =2-4 | 6 | 3 | 8-10m | 2-4m | até 4m | entre 10 e 12m | pivotante | Alta | 2ªLinha | Alta | Sombra/meia-sombra | suporta poda e topiária | Baixa | s/inf.
Jacaranda ovalifolia | Jacarandá | Jacaranda | BIGNONIACEAE | Alóctone | Não | Caduca | Médio | Médio | Irregular | 4-6m | 4 | 4-6 | 4-6 | =4-6 | 10 | 5 | 6-10m | 3-5m | entre 4 e 8m | entre 5 e 10m | fasciculado | Alta | 2ªLinha | Baixa | Sol pleno/meia-sombra | suporta poda | s/inf. | s/inf.
Juglans nigra | Nogueira-negra | Juglans | JUGLANDACEAE | Alóctone | Não | Caduca | Rápido | Grande | Ovoidal | 6-10m | 5 | 6-10 | 6-10 | =6-10 | 16 | 8 | 15-25m | 5-8m | entre 4 e 8m | mais de 12m | pivotante | Alta | não tolera salinidade | Baixa | Sol pleno | não suporta poda | Baixa | s/inf.
Juniperus chinensis var. blue | Juniperus-da-China | Juniperus | CUPRESSACEAE | Alóctone | Não | Perene | Lento | Grande | Piramidal | 2-4m | 4 | 2-4 | 2-4 | =2-4 | 6 | 3 | 15-20m | 2-4m | até 4m | mais de 12m | pivotante/horizontal | Alta | não tolera salinidade | Alta | Sol pleno/meia-sombra | suporta poda e topiária | Baixa | s/inf.
Juniperus communis | Zimbro-anão | Juniperus | CUPRESSACEAE | Autóctone | Não | Perene | Lento | Pequeno | Semiovoidal | 2-6m | 4 | 2-6 | 2-6 | =2-6 | 8 | 4 | 5-8m | 2-5m | entre 4 e 8m | entre 5 e 10m | pivotante/horizontal | Alta | 2ªLinha | Alta | Sol pleno/meia-sombra | suporta poda e topiária | Baixa | s/inf.
Juniperus oxycedrus | Zimbro | Juniperus | CUPRESSACEAE | Autóctone | Não | Perene | Lento | Pequeno | Piramidal | 2-3m | 4 | 2-3 | 2-3 | =2-3 | 5 | 2.5 | 3-6m | 2-3m | até 4m | até 5m | pivotante/horizontal | Alta | 1ªLinha | Alta | Sol pleno/meia-sombra | suporta poda e topiária | Baixa | s/inf.
Lagerstroemia indica | Extremosa | Lagerstroemia | LYTHRACEAE | Alóctone | Não | Caduca | Rápido | Pequeno | Ovoidal | 2-3m | 4 | 2-3 | 2-3 | =2-3 | 5 | 2.5 | 2-5m | 2-3m | até 4m | até 5m | fasciculado | Alta | 2ªLinha | Baixa | Sol pleno/meia-sombra | suporta poda | Média | s/inf.
Lagunaria patersonia | Lagunária | Lagunaria | MALVACEAE | Alóctone | Não | Perene | Rápido | Médio | Semiovoidal | 4-6m | 4 | 4-6 | 4-6 | =4-6 | 10 | 5 | 10-15m | 3-5m | entre 4 e 8m | mais de 12m | pivotante | Alta | 1ªLinha | Média | Sol pleno | suporta poda | s/inf. | Alergias (de pele em contacto com o fruto)
Laurus nobilis | Loureiro | Laurus | LAURACEAE | Autóctone | Não | Perene | Lento | Pequeno | Colunar/Ovoidal | 2-3m | 4 | 2-3 | 2-3 | =2-3 | 5 | 2.5 | 3-8m | 2-3m | até 4m | entre 5 e 10m | fasciculado | Alta | 2ªLinha | Alta | Sol pleno/meia-sombra | suporta poda e topiária | s/inf. | s/inf.
Ligustrum japonicum | Alfenheiro | Ligustrum | OLEACEAE | Alóctone | Não | Perene | Rápido | Pequeno | Esférica | 2-3m | 4 | 2-3 | 2-3 | =2-3 | 5 | 2.5 | 2-3m | 2-3m | até 4m | até 5m | fasciculado | Alta | 2ªLinha | Alta | Sol pleno/meia-sombra | suporta poda e topiária | s/inf. | s/inf.
Ligustrum japonicum var. variegatum | Alfenheiro | Ligustrum | OLEACEAE | Alóctone | Não | Perene | Rápido | Pequeno | Esférica | 2-4m | 4 | 2-4 | 2-4 | =2-4 | 6 | 3 | 3-7m | 2-4m | até 4m | entre 5 e 10m | fasciculado | Alta | 2ªLinha | Alta | Sol pleno/meia-sombra | suporta poda e topiária | s/inf. | s/inf.
Ligustrum lucidum | Alfenheiro | Ligustrum | OLEACEAE | Alóctone | Não | Perene | Rápido | Médio | Esférica | 3-5m | 4 | 3-5 | 3-5 | =3-5 | 8 | 4 | 3-10m | 2-4m | até 4m | entre 5 e 10m | fasciculado | Alta | 2ªLinha | Alta | Sol pleno/meia-sombra | s/inf. | s/inf. | s/inf.
Ligustrum ovalifolium | Alfenheiro | Ligustrum | OLEACEAE | Alóctone | Não | Perene | s/inf. | Pequeno | Esférica | 2-3m | 4 | 2-3 | 2-3 | =2-3 | 5 | 2.5 | 3-5m | 2-3m | até 4m | até 5m | fasciculado | Alta | 2ªLinha | Alta | Sol pleno/meia-sombra | s/inf. | Média | s/inf.
Ligustrum vulgare | Alfenheiro | Ligustrum | OLEACEAE | Alóctone | Não | Perene | s/inf. | Pequeno | Esférica | 2-5m | 4 | 2-5 | 2-5 | =2-5 | 7 | 3.5 | 4-6m | 2-5m | entre 4 e 8m | até 5m | fasciculado | Alta | 2ªLinha | Alta | Sol pleno/meia-sombra | s/inf. | Alta | s/inf.
Liquidambar orientalis | Liquidambar | Liquidambar | ALTINGIACEAE | Alóctone | Não | Caduca | Rápido | Grande | Piramidal/ovoidal | 6-8m | 4 | 6-8 | 6-8 | =6-8 | 14 | 7 | 15-20m | 5-6m | entre 4 e 8m | mais de 12m | pivotante | Alta | não tolera salinidade | Alta | Sol pleno | suporta poda | Alta | s/inf.
Liquidambar styraciflua | Liquidambar | Liquidambar | ALTINGIACEAE | Alóctone | Não | Caduca | Rápido | Grande | Piramidal/ovoidal | 6-8m | 4 | 6-8 | 6-8 | =6-8 | 14 | 7 | 15-20m | 5-6m | entre 4 e 8m | mais de 12m | pivotante | Alta | não tolera salinidade | Alta | Sol pleno | suporta poda | Alta | s/inf.
Liriodendron tulipifera | Tulipeiro | Liriodendron | MAGNOLIACEAE | Alóctone | Não | Caduca | Médio | Grande | Piramidal/ovoidal | 8-15m | 5 | 8-15 | 8-15 | =8-15 | 23 | 11.5 | 20-35m | 6-12m | mais de 8m | mais de 12m | pivotante | Baixa | não tolera salinidade | Baixa | Sol pleno/meia-sombra | não suporta poda | Alta | s/inf.
Magnolia figo | Arbusto-banana | Magnolia | MAGNOLIACEAE | Alóctone | Não | Perene | Lento | Pequeno | Ovoidal | 1,5-2,5m | 8 | 1,5-2,5 | 1,5-2,5 | =1,5-2,5 | 4 | 2 | 4-8m | 1,5m-2,5m | até 4m | entre 5 e 10m | s/inf. | s/inf. | s/inf. | s/inf. | s/inf. | s/inf. | s/inf. | s/inf.
Magnolia grandiflora | Magnólia-sempre-verde | Magnolia | MAGNOLIACEAE | Alóctone | Não | Perene | Lento | Grande | Piramidal/Semiovoidal | 5-8m | 4 | 5-8 | 5-8 | =5-8 | 13 | 6.5 | 15-25m | 4-6m | entre 4 e 8m | mais de 12m | fasciculado | Alta | 2ªLinha | Baixa | Sombra suave | s/inf. | Alta | s/inf.
Magnolia stellata | Magnólia-estrela | Magnolia | MAGNOLIACEAE | Alóctone | Não | Caduca | Lento | Pequeno | Esférica | 1,5-3m | 6 | 1,5-3 | 1,5-3 | =1,5-3 | 4.5 | 2.25 | 3-5m | 1,5-3m | até 4m | até 5m | s/inf. | s/inf. | s/inf. | Média | Sol pleno/meia-sombra | suporta poda | Baixa | s/inf.
Magnolia virginiana | Manólia | Magnolia | MAGNOLIACEAE | Alóctone | Não | Perene | Lento | Pequeno | Esférica | 1,5-3m | 6 | 1,5-3 | 1,5-3 | =1,5-3 | 4.5 | 2.25 | 4-5m | 1,5-3m | até 4m | até 5m | s/inf. | s/inf. | s/inf. | Média | Meia-sombra | suporta poda | Média | s/inf.
Magnolia x soulangeana | Magnólia-chinesa | Magnolia | MAGNOLIACEAE | Alóctone | Não | Caduca | Lento | Pequeno | Ovoidal | 2-4m | 4 | 2-4 | 2-4 | =2-4 | 6 | 3 | 5-6m | 2-4m | até 4m | entre 5 e 10m | pivotante | Alta | 2ªLinha | Baixa | Meia-sombra | suporta poda | Média | s/inf.
Malus domestica | Macieira | Malus | ROSACEAE | Alóctone | Não | Caduca | Rápido | Médio | Elíptica | 4-6m | 4 | 4-6 | 4-6 | =4-6 | 10 | 5 | 8-12m | 3-5m | entre 4 e 8m | entre 10 e 12m | fasciculado | Baixa | não tolera salinidade | Alta | Sol pleno | suporta poda | Baixa | Fruto carnudo
Malus sylvestris var. domestica | Macieira-brava | Malus | ROSACEAE | Alóctone | Não | Caduca | Rápido | Médio | Esférica | 4-6m | 4 | 4-6 | 4-6 | =4-6 | 10 | 5 | 6-10m | 3-5m | entre 4 e 8m | entre 5 e 10m | fasciculado | Alta | não tolera salinidade | Baixa | Sol pleno | suporta poda | Baixa | s/inf.
Melaleuca armillaris | Escovilhão | Melaleuca | MYRTACEAE | Alóctone | Não | Perene |  | Médio | Ovoidal | 4-9m | 4 | 4-9 | 4-9 | =4-9 | 13 | 6.5 | 4-8m | 3-8m | entre 4 e 8m | entre 5 e 10m | s/inf. | s/inf. | s/inf. | s/inf. | s/inf. | s/inf. | s/inf. | s/inf.
Melia azedarach | Mélia | Melia | MELIACEAE | Alóctone | Não | Caduca | Rápido | Médio | Esférica | 4-6m | 4 | 4-6 | 4-6 | =4-6 | 10 | 5 | 8-15m | 3-5m | entre 4 e 8m | mais de 12m | fasciculado | Alta | 2ªLinha | Média | Sol pleno/meia-sombra | não suporta poda | Média | fruto venenoso
Metrosideros excelsa | Metrosídero | Metrosideros | MYRTACEAE | Alóctone | Não | Perene | Lento | Médio | Esférica | 15-20m | 6 | 15-20 | 15-20 | =15-20 | 35 | 17.5 | 20m | 12-16m | mais de 8m | mais de 12m | s/inf. | s/inf. | s/inf. | s/inf. | s/inf. | suporta poda e topiária | s/inf. | s/inf.
Metrosideros robusta | Metrosídero | Metrosideros | MYRTACEAE | Alóctone | Não | Perene | Lento | Médio | Esférica | 10-15m | 6 | 10-15 | 10-15 | =10-15 | 25 | 12.5 | 20m | 8-12m | mais de 8m | mais de 12m | s/inf. | s/inf. | s/inf. | s/inf. | s/inf. | suporta poda e topiária | s/inf. | s/inf.
Morus alba | Amoreira-branca | Morus | MORACEAE | Alóctone | Não | Caduca | Rápido | Médio | Esférica | 4-6m | 4 | 4-6 | 4-6 | =4-6 | 10 | 5 | 8-15m | 3-5m | entre 4 e 8m | mais de 12m | pivotante/horizontal | Alta | 1ªLinha | Média | Sol pleno | suporta poda | Baixa | fruto carnudo
Morus alba var. pendula | Amoreira-branca | Morus | MORACEAE | Alóctone | Não | Caduca | Rápido | Pequeno | Pendular/esférica | 4-6m | 4 | 4-6 | 4-6 | =4-6 | 10 | 5 | 3-5m | 3-5m | entre 4 e 8m | até 5m | pivotante/horizontal | Alta | 2ªLinha | Baixa | Sol pleno | suporta poda | Baixa | fruto carnudo
Morus kagayamae | s/inf. | Morus | MORACEAE | Alóctone | Não | Caduca | Rápido | s/inf. | s/inf. | 10m | 3 | 10 | 10 | =10 | 10 | 5 | 8m | 6m | entre 4 e 8m | entre 5 e 10m | pivotante/horizontal | Alta | s/inf. | s/inf. | Sol pleno | suporta poda | Baixa | fruto carnudo
Morus nigra | Amoreira-preta | Morus | MORACEAE | Alóctone | Não | Caduca | Rápido | Médio | Esférica | 4-6m | 4 | 4-6 | 4-6 | =4-6 | 10 | 5 | 10-15m | 3-5m | entre 4 e 8m | mais de 12m | pivotante/horizontal | Alta | 1ªLinha | Alta | Sol pleno | suporta poda | Baixa | fruto carnudo
Myoporum laetum | Mióporo | Myoporum | SCROPHULARIACEAE | Alóctone | Não | Perene | s/inf. | s/inf. | Esférica | 2-5m | 4 | 2-5 | 2-5 | =2-5 | 7 | 3.5 | 5-10m | 2-8m | entre 4 e 8m | entre 5 e 10m | s/inf. | s/inf. | s/inf. | s/inf. | s/inf. | s/inf. | s/inf. | s/inf.
Nerium oleander | Loendro | Nerium | APOCYNACEAE | Autóctone | Não | Perene | s/inf. | s/inf. | s/inf. | 2-3m | 4 | 2-3 | 2-3 | =2-3 | 5 | 2.5 | 3-5m | 2-3m | até 4m | até 5m | s/inf. | s/inf. | s/inf. | s/inf. | s/inf. | s/inf. | s/inf. | s/inf.
Olea europaea | Oliveira | Olea | OLEACEAE | Alóctone | Não | Perene | Lento | Médio | Irregular | 5-7m | 4 | 5-7 | 5-7 | =5-7 | 12 | 6 | 8-15m | 4-6m | entre 4 e 8m | entre 10 e 12m | fasciculado | Alta | 1ªLinha | Alta | Sol pleno | suporta poda | Baixa | Alergias
Olea europaea var.sylvestris | Zambujeiro | Olea | OLEACEAE | Autóctone | Não | Perene | Lento | Pequeno | Irregular | 4-5m | 4 | 4-5 | 4-5 | =4-5 | 9 | 4.5 | 2-10m | 3-4m | até 4m | entre 5 e 10m | fasciculado/horizontal | Alta | 1ªLinha | Alta | Sol pleno | suporta poda | Baixa | Alergias
Ostrya carpinifolia | Bordo-negro | Ostrya | BETULACEAE | Alóctone | Não | Caduca | Lento | Médio | Ovoidal | 4-6m | 4 | 4-6 | 4-6 | =4-6 | 10 | 5 | 10-18m | 3-5m | entre 4 e 8m | mais de 12m | fasciculado | Baixa | 2ªLinha | Alta | Sol pleno | não suporta poda | Alta | s/inf.
Phellodendron amurense | Sobreiro-de-Amur | Phellodendron | RUTACEAE | Alóctone | Não | Caduca | Médio | Médio | Elíptica | 6-12m | 5 | 6-12 | 6-12 | =6-12 | 18 | 9 | 10-12m | 5-10m | entre 4 e 8m | entre 10 e 12m | fasciculado | Alta | 2ªLinha | Média | Sol pleno | não suporta poda | Baixa | fruto carnudo
Phoenix canariensis | Palmeira | Phoenix | ARECACEAE | Alóctone | Não | Perene | Lento | Grande | Colunar | 4-6m | 4 | 4-6 | 4-6 | =4-6 | 10 | 5 | 15-20m | 3-5m | entre 4 e 8m | mais de 12m | fasciculado | Alta | 1ªLinha | Alta | Sol pleno | suporta poda | Baixa | Espinhos
Phoenix dactylifera | Tamareira | Phoenix | ARECACEAE | Alóctone | Não | Perene | Lento | Grande | Colunar | 4-6m | 4 | 4-6 | 4-6 | =4-6 | 10 | 5 | 15-30m | 3-5m | entre 4 e 8m | mais de 12m | fasciculado | Alta | 1ªLinha | Alta | Sol pleno | suporta poda | Baixa | Espinhos
Photinia glabra | Fotínia | Photinia | ROSACEAE | Alóctone | Não | Perene | s/inf. | s/inf. | Esférica/irregular | 3m | 2 | 3 | 3 | =3 | 3 | 1.5 | 3m | 3m | até 4m | até 5m | s/inf. | s/inf. | s/inf. | s/inf. | Sol pleno/meia-sombra | suporta poda e topiária | s/inf. | s/inf.
Photinia serrulata | Fotínia | Photinia | ROSACEAE | Alóctone | Não | Perene | Rápido | Pequeno | Semiovoidal/elíptica | 3-6m | 4 | 3-6 | 3-6 | =3-6 | 9 | 4.5 | 3-7m | 3-5m | entre 4 e 8m | entre 5 e 10m | fasciculado | Alta | 2ªLinha | Baixa | Sol pleno/meia-sombra | suporta poda e topiária | s/inf. | s/inf.
Picea abies | Abeto-falso | Picea | PINACEAE | Alóctone | Não | Perene | Rápido | Grande | piramidal | 10-16m | 6 | 10-16 | 10-16 | =10-16 | 26 | 13 | 20-35m | 8-12m | mais de 8m | mais de 12m | horizontal | Alta | não tolera salinidade | Baixa | Meia-sombra | suporta poda e topiária | Baixa | Alergias
Picea pungens | Abeto-azul | Picea | PINACEAE | Alóctone | Não | Perene | Lento | Grande | piramidal | 3-6m | 4 | 3-6 | 3-6 | =3-6 | 9 | 4.5 | 25-30m | 3-5m | entre 4 e 8m | mais de 12m | horizontal | Alta | 2ªLinha | Média | Meia-sombra | suporta poda e topiária | Baixa | Alergias
Picea sitchensis | Pícea-de-Sitka | Picea | PINACEAE | Alóctone | Não | Perene | s/inf. | Grande | Piramidal | 6-10m | 5 | 6-10 | 6-10 | =6-10 | 16 | 8 | 20-25m | 5-8m | entre 4 e 8m | mais de 12m | pivotante/horizontal | Baixa | s/inf. | Alta | Sol pleno/meia-sombra | suporta poda | Baixa | s/inf.
Pinus nigra | Pinheiro-da-Austrália | Pinus | PINACEAE | Alóctone | Não | Perene | Médio | Grande | Semiovoidal | 4-8m | 4 | 4-8 | 4-8 | =4-8 | 12 | 6 | 15-30m | 3-6m | entre 4 e 8m | mais de 12m | pivotante | Alta | 1ªLinha | Alta | Sol pleno | não suporta poda | Baixa | Alergias
Pinus pinaster | Pinheiro-bravo | Pinus | PINACEAE | Autóctone | Não | Perene | Rápido | Grande | Piramidal | 6-12m | 5 | 6-12 | 6-12 | =6-12 | 18 | 9 | 20-30m | 5-10m | mais de 8m | mais de 12m | pivotante/horizontal | Alta | 1ªLinha | Alta | Sol pleno | não suporta poda | Baixa | Alergias
Pinus pinea | Pinheiro-manso | Pinus | PINACEAE | Autóctone | Não | Perene | Médio | Grande | Elíptica | 6-12m | 5 | 6-12 | 6-12 | =6-12 | 18 | 9 | 10-25m | 5-10m | mais de 8m | mais de 12m | pivotante/horizontal | Alta | 1ªLinha | Alta | Sol pleno | não suporta poda | Baixa | Alergias
Pinus sp. | n/a. | Pinus | PINACEAE | n/a. | Não | Perene | n/a. | n/a. | n/a. | 4-8m | 4 | 4-8 | 4-8 | =4-8 | 12 | 6 | 10-25m | 3-7m | entre 4 e 8m | mais de 12m | pivotante/fasciculado | n/a. | n/a. | Alta | Sol pleno | não suporta poda | Baixa | Alergias
Pinus strobus | Pinheiro-branco | Pinus | PINACEAE | Alóctone | Não | Perene | Rápido | Grande | Piramidal/Semiovoidal | 6-10m | 5 | 6-10 | 6-10 | =6-10 | 16 | 8 | 20-30m | 4-8m | entre 4 e 8m | mais de 12m | pivotante/horizontal | s/inf. | s/inf. | Alta | s/inf. | não suporta poda | Baixa | s/inf.
Pinus sylvestris | Pinheiro-de-casquinha | Pinus | PINACEAE | Autóctone | Não | Perene |  | Grande | Piramidal | 6-12m | 5 | 6-12 | 6-12 | =6-12 | 18 | 9 | 25-35m | 5-10m | mais de 8m | mais de 12m | pivotante | Alta | não tolera salinidade | Alta | Sol pleno | não suporta poda |  | Alergias
Pittosporum crassifolium | Pitósporo | Pittosporum | PITTOSPORACEAE | Alóctone | Não | Perene | s/inf. | s/inf. | s/inf. | 2-3m | 4 | 2-3 | 2-3 | =2-3 | 5 | 2.5 | 5m | 2-3m | até 4m | até 5m | s/inf. | s/inf. | s/inf. | s/inf. | s/inf. | s/inf. | s/inf. | s/inf.
Pittosporum tobira | Pitósporo | Pittosporum | PITTOSPORACEAE | Alóctone | Não | Perene | Rápido | Pequeno | Ovoidal | 2-3m | 4 | 2-3 | 2-3 | =2-3 | 5 | 2.5 | 3-8m | 2-3m | até 4m | entre 5 e 10m | s/inf. | s/inf. | 1ªLinha | Alta | Sol pleno/meia-sombra | s/inf. | s/inf. | s/inf.
Platanus orientalis | Plátano-oriental | Platanus | PLATANACEAE | Alóctone | Não | Caduca | Rápido | Grande | Ovoidal | 6-12m | 5 | 6-12 | 6-12 | =6-12 | 18 | 9 | 20-25m | 5-10m | mais de 8m | mais de 12m | pivotante | Alta | 2ªLinha | Alta | Sol pleno/meia-sombra | suporta poda | Alta | Alergias
Platanus sp. | n/a. | Platanus | PLATANACEAE | Alóctone | Não | Caduca | Rápido | Grande | Ovoidal | 6-12m | 5 | 6-12 | 6-12 | =6-12 | 18 | 9 | 20-25m | 5-10m | mais de 8m | mais de 12m | pivotante | Alta | 2ªLinha | Alta | Sol pleno/meia-sombra | suporta poda | Alta | Alergias
Platanus x acerifolia | Plátano | Platanus | PLATANACEAE | Alóctone | Não | Caduca | Rápido | Grande | Ovoidal | 6-12m | 5 | 6-12 | 6-12 | =6-12 | 18 | 9 | 20-30m | 5-10m | mais de 8m | mais de 12m | pivotante | Alta | 2ªLinha | Alta | Sol pleno/meia-sombra | suporta poda | Alta | Alergias
Platanus x acerifolia var. suttneri | Plátano | Platanus | PLATANACEAE | Alóctone | Não | Caduca | Rápido | Grande | Ovoidal | 6-12m | 5 | 6-12 | 6-12 | =6-12 | 18 | 9 | 20-30m | 5-10m | mais de 8m | mais de 12m | pivotante | Alta | 2ªLinha | Alta | Sol pleno/meia-sombra | suporta poda | Alta | Alergias
Platanus x hispanica | Plátano | Platanus | PLATANACEAE | Alóctone | Não | Caduca | Rápido | Grande | Ovoidal | 6-12m | 5 | 6-12 | 6-12 | =6-12 | 18 | 9 | 20-30m | 5-10m | mais de 8m | mais de 12m | pivotante | Alta | 2ªLinha | Alta | Sol pleno/meia-sombra | suporta poda | Alta | Alergias
Populus alba | Choupo-branco | Populus | SALICACEAE | Apófito | Não | Caduca | Rápido | Grande | Ovoidal | 4-15m | 5 | 4-15 | 4-15 | =4-15 | 19 | 9.5 | 25-30m | 4-12m | entre 4 e 8m | mais de 12m | pivotante/horizontal | Alta | 2ªLinha | Alta | Sol pleno/meia-sombra | suporta poda | Baixa | Alergias
Populus alba var. bolleana | Choupo-branco | Populus | SALICACEAE | Apófito | Não | Caduca | Rápido | Grande | Colunar | 4-12m | 5 | 4-12 | 4-12 | =4-12 | 16 | 8 | 15-20m | 4-10m | entre 4 e 8m | mais de 12m | pivotante/horizontal | Alta | 2ªLinha | Alta | Sol pleno/meia-sombra | suporta poda | Baixa | Alergias
Populus deltoides | Choupo-americano | Populus | SALICACEAE | Alóctone | Não | Caduca | Rápido | Grande | Ovoidal | 4-12m | 5 | 4-12 | 4-12 | =4-12 | 16 | 8 | 25-30m | 4-10m | entre 4 e 8m | mais de 12m | pivotante/horizontal | Alta | 2ªLinha | Alta | Sol pleno/meia-sombra | suporta poda | Baixa | Alergias
Populus nigra | Choupo-negro | Populus | SALICACEAE | Alóctone | Não | Caduca | Rápido | Grande | Ovoidal | 4-15m | 5 | 4-15 | 4-15 | =4-15 | 19 | 9.5 | 20-30m | 3-12m | entre 4 e 8m | mais de 12m | pivotante/horizontal | Alta | 2ªLinha | Alta | Sol pleno/meia-sombra | suporta poda | Média | Alergias
Populus nigra var. italica | Choupo-negro | Populus | SALICACEAE | Alóctone | Não | Caduca | Rápido | Grande | Colunar | 4-15m | 5 | 4-15 | 4-15 | =4-15 | 19 | 9.5 | 20-30m | 4-12m | entre 4 e 8m | mais de 12m | pivotante/horizontal | Alta | 2ªLinha | Alta | Sol pleno/meia-sombra | suporta poda | Baixa | s/inf.
Populus tremuloides | álamo-trémulo | Populus | SALICACEAE | Alóctone | Não | Caduca | Médio | Grande | Ovoidal | 4-6m | 4 | 4-6 | 4-6 | =4-6 | 10 | 5 | 15-20m | 3-5m | entre 4 e 8m | mais de 12m | pivotante/horizontal | Alta | não tolera salinidade | Alta | Sol pleno/meia-sombra | suporta poda | Baixa | Alergias
Populus x canadensis | choupo-híbrido | Populus | SALICACEAE | Alóctone | Não | Caduca | Rápido | Grande | Colunar | 4-15m | 5 | 4-15 | 4-15 | =4-15 | 19 | 9.5 | 25-40m | 4-12m | entre 4 e 8m | mais de 12m | pivotante/horizontal | Alta | 2ªLinha | Alta | Sol pleno/meia-sombra | suporta poda | Baixa | Alergias
Prunus avium | Cerejeira | Prunus | ROSACEAE | Autóctone | Não | Caduca | Rápido | Médio | Piramidal/ovoidal | 2-4m | 4 | 2-4 | 2-4 | =2-4 | 6 | 3 | 10-15m | 2-4m | até 4m | mais de 12m | horizontal | Alta | 2ªLinha | Média | Sol pleno/meia-sombra | não suporta poda | Baixa | s/inf.
Prunus cerasifera | Ameixoeira-de-jardim | Prunus | ROSACEAE | Alóctone | Não | Caduca | Rápido | Pequeno | Ovoidal | 2-4m | 4 | 2-4 | 2-4 | =2-4 | 6 | 3 | 6-8m | 2-4m | até 4m | entre 5 e 10m | pivotante/horizontal | Alta | não tolera salinidade | Média | Sol pleno/meia-sombra | suporta poda | Média | fruto carnudo
Prunus cerasifera var. atropurpureum | Ameixoeira-de-jardim | Prunus | ROSACEAE | Alóctone | Não | Caduca | Rápido | Pequeno | Ovoidal | 2-4m | 4 | 2-4 | 2-4 | =2-4 | 6 | 3 | 6-8m | 2-4m | até 4m | entre 5 e 10m | pivotante/horizontal | Alta | não tolera salinidade | Média | Sol pleno/meia-sombra | suporta poda | Média | fruto carnudo
Prunus domestica | Ameixeira | Prunus | ROSACEAE | Alóctone | Não | Caduca | Rápido | Pequeno | Esférica | 2-4m | 4 | 2-4 | 2-4 | =2-4 | 6 | 3 | 5-6m | 2-4m | até 4m | entre 5 e 10m | horizontal | Baixa | 2ªLinha | Baixa | Sol pleno/meia-sombra | suporta poda | Baixa | fruto carnudo
Prunus dulcis | Amendoeira | Prunus | ROSACEAE | Alóctone | Não | Caduca | Rápido | Pequeno | Irregular | 2-3m | 4 | 2-3 | 2-3 | =2-3 | 5 | 2.5 | 5-8m | 2-3m | até 4m | entre 5 e 10m | pivotante | Alta | 2ªLinha | Baixa | Sol pleno | suporta poda | Baixa | s/inf.
Prunus laurocerasus | Loureiro-real | Prunus | ROSACEAE | Alóctone | Não | Perene | Médio | Pequeno | Ovoidal | 2-4m | 4 | 2-4 | 2-4 | =2-4 | 6 | 3 | 4-6m | 2-4m | até 4m | até 5m | fasciculado | Alta | 2ªLinha | Média | Sol pleno/meia-sombra | s/inf. | Baixa | s/inf.
Prunus lusitanica | Azereiro | Prunus | ROSACEAE | Autóctone | Não | Perene | Médio | Pequeno | Ovoidal | 2-4m | 4 | 2-4 | 2-4 | =2-4 | 6 | 3 | 6m | 2-4m | até 4m | entre 5 e 10m | fasciculado | Alta | 2ªLinha | Alta | Sol pleno/meia-sombra | s/inf. | Média | s/inf.
Prunus serrulata | Cerejeira-de-jardim | Prunus | ROSACEAE | Alóctone | Não | Caduca | Rápido | Pequeno | Esférica | 4-8m | 4 | 4-8 | 4-8 | =4-8 | 12 | 6 | 4-8m | 3-6m | entre 4 e 8m | entre 5 e 10m | fasciculado | Baixa | não tolera salinidade | Baixa | Sol pleno | não suporta poda | Baixa | s/inf.
Prunus serrulata var. pink perfection | Cerejeira-de-jardim | Prunus | ROSACEAE | Alóctone | Não | Caduca | Rápido | Pequeno | Esférica | 4-8m | 4 | 4-8 | 4-8 | =4-8 | 12 | 6 | 4-8m | 3-6m | entre 4 e 8m | entre 5 e 10m | fasciculado | Baixa | não tolera salinidade | Baixa | Sol pleno | não suporta poda | Baixa | s/inf.
Pseudotsuga menziesii | Abeto-de-Douglas | Pseudotsuga | PINACEAE | Alóctone | Não | Perene | Rápido | Grande | Piramidal | 4-8m | 4 | 4-8 | 4-8 | =4-8 | 12 | 6 | 25-40m | 3-6m | entre 4 e 8m | mais de 12m | horizontal | Alta | 2ªLinha | Baixa | Sol pleno/meia-sombra | suporta poda e topiária | Baixa | s/inf.
Punica granatum | Romãzeira | Punica | LYTHRACEAE | Alóctone | Não | Caduca | Médio | Pequeno | Esférica | 2-3m | 4 | 2-3 | 2-3 | =2-3 | 5 | 2.5 | 3-4m | 2-3m | até 4m | até 5m | fasciculado | Alta | 1ªLinha | Baixa | Sol pleno | suporta poda e topiária | Baixa | Fruto carnudo
Pyrus calleryana | Pereira-de-jardim | Pyrus | ROSACEAE | Alóctone | Não | Caduca | Rápido | Pequeno | ovoidal | 4-6m | 4 | 4-6 | 4-6 | =4-6 | 10 | 5 | 8-12m | 3-5m | entre 4 e 8m | entre 10 e 12m | pivotante/horizontal | Alta | 2ªLinha | Alta | Sol pleno | suporta poda | Alta | s/inf.
Pyrus communis | Pereira-brava | Pyrus | ROSACEAE | Autóctone | Não | Caduca | Rápido | Pequeno | ovoidal | 4-6m | 4 | 4-6 | 4-6 | =4-6 | 10 | 5 | 8-12m | 3-5m | entre 4 e 8m | entre 10 e 12m | pivotante/horizontal | Alta | 2ªLinha | Alta | Sol pleno | suporta poda e topiária | Média | fruto
Quercus coccinea | Carvalho-americano | Quercus | FAGACEAE | Alóctone | Não | Caduca | Rápido | Médio | ovoidal | 6-12m | 5 | 6-12 | 6-12 | =6-12 | 18 | 9 | 10-18m | 5-10m | mais de 8m | mais de 12m | pivotante/horizontal | Baixa | não tolera salinidade | Média | Sol pleno | não suporta poda | Baixa | s/inf.
Quercus palustris | Carvalho-dos-pântanos | Quercus | FAGACEAE | Alóctone | Não | Caduca | Rápido | Grande | Esférica/semiovoidal | 15-18m | 6 | 15-18 | 15-18 | =15-18 | 33 | 16.5 | 20-25m | 12-15m | mais de 8m | mais de 12m | pivotante/horizontal | Alta | não tolera salinidade | Alta | Sol pleno | suporta poda e topiária | Baixa | s/inf.
Quercus pyrenaica | Carvalho-negral | Quercus | FAGACEAE | Autóctone | Não | Caduca | Médio | Médio | Esférica | 8-12m | 5 | 8-12 | 8-12 | =8-12 | 20 | 10 | 20-25m | 6-10m | mais de 8m | mais de 12m | pivotante/horizontal | Baixa | 2ªLinha | Alta | Sol pleno | suporta poda | Baixa | s/inf.
Quercus robur | Carvalho-alvarinho | Quercus | FAGACEAE | Autóctone | Não | Caduca | Médio | Grande | Esférica | 8-12m | 5 | 8-12 | 8-12 | =8-12 | 20 | 10 | 20-25m | 6-10m | mais de 8m | mais de 12m | pivotante/horizontal | Alta | 2ªLinha | Alta | Sol pleno | suporta poda | Baixa | s/inf.
Quercus robur var. fastigiata | Carvalho-alvarinho-fastigiata | Quercus | FAGACEAE | Alóctone | Não | Caduca | Lento | Médio | Colunar | 5-6m | 4 | 5-6 | 5-6 | =5-6 | 11 | 5.5 | 15-20m | 4-5m | entre 4 e 8m | mais de 12m | pivotante/horizontal | Alta | 2ªLinha | Alta | Sol pleno | suporta poda | Alta | s/inf.
Quercus rubra | Carvalho-americano | Quercus | FAGACEAE | Alóctone | Não | Caduca | Rápido | Grande | Ovoidal | 6-12m | 5 | 6-12 | 6-12 | =6-12 | 18 | 9 | 20-25m | 5-10m | mais de 8m | mais de 12m | pivotante/horizontal | Alta | não tolera salinidade | Alta | Sol pleno/meia-sombra | não suporta poda | Baixa | s/inf.
Quercus suber | Sobreiro | Quercus | FAGACEAE | Autóctone | Não | Perene | Lento | Médio | Irregular | 6-8m | 4 | 6-8 | 6-8 | =6-8 | 14 | 7 | 12-20m | 5-6m | entre 4 e 8m | mais de 12m | pivotante | Baixa | 2ªLinha | Alta | Sol pleno/meia-sombra | suporta poda | Baixa | s/inf.
Rhododendron ponticum | Rododendro | Rhododendron | ERICACEAE | Autóctone | Não | Perene | Médio | Pequeno | Esférica | 2,5-4m | 6 | 2,5-4 | 2,5-4 | =2,5-4 | 6.5 | 3.25 | 3-5m | 2,5-4m | até 4m | até 5m | s/inf. | Alta | s/inf. | Alta | Sol pleno/meia-sombra | tolera poda | s/inf. | s/inf.
Rhaphiolepis umbellata | s/inf. | Rhaphiolepsis | s/inf. | Alóctone | Não | Perene | s/inf. | Pequeno | Ovoidal | 1-1,5m | 6 | 1-1,5 | 1-1,5 | =1-1,5 | 2.5 | 1.25 | 1-1,5m | 1-1,5m | até 4m | até 5m | s/inf. | s/inf. | s/inf. | s/inf. | Sol pleno | s/inf. | s/inf. | s/inf.
Robinia viscosa | Acácia-rosa | Robinia | FABACEAE | Alóctone | Não | Caduca | Rápido | Médio | Irregular | 4-6m | 4 | 4-6 | 4-6 | =4-6 | 10 | 5 | 8-12m | 3-5m | entre 4 e 8m | entre 10 e 12m | pivotante/horizontal | Alta | 2ªLinha | Média | Sol pleno | não suporta poda | Alta | Espinhos
Salix alba | Salgueiro-branco | Salix | SALICACEAE | Autóctone | Não | Caduca | Rápido | Médio | Esférica | 4-6m | 4 | 4-6 | 4-6 | =4-6 | 10 | 5 | 10-15m | 3-5m | entre 4 e 8m | mais de 12m | horizontal | Alta | 2ªLinha | Alta | Sol pleno/sombra suave | suporta poda | Alta | Alergias
Salix babylonica | Salgueiro-chorão | Salix | SALICACEAE | s/inf. | Não | Caduca | Rápido | Médio | Pendular | 6-10m | 5 | 6-10 | 6-10 | =6-10 | 16 | 8 | 8-12m | 5-8m | entre 4 e 8m | entre 10 e 12m | horizontal | Alta | 2ªLinha | Alta | Sol pleno/sombra suave | suporta poda | Baixa | Alergias
Salix caprea | s/inf. | Salix | SALICACEAE | Autóctone | Não | Caduca | s/inf. | Pequeno | Eliptíca | 2-4m | 4 | 2-4 | 2-4 | =2-4 | 6 | 3 | 4-8m | 2-4m | até 4m | entre 5 e 10m | fasciculado/horizontal | Alta | 2ªLinha | Alta | Meia-sombra/sombra | suporta poda | s/inf. | Alergias
Salix x sepulcralis var.chrysocoma | Salgueiro-chorão | Salix | SALICACEAE | Alóctone | Não | Caduca | Rápido | Grande | Pendular | 20-15m | 6 | 20-15 | 20-15 | =20-15 | 35 | 17.5 | 15-20m | 18-22m | mais de 8m | mais de 12m | horizontal | Alta | 2ªLinha | Alta | Sol pleno | suporta poda | Baixa | Alergias
Schinus molle | Aroeira-mansa | Schinus | ANACARDIACEAE | Alóctone | Não | Perene | Rápido | Médio | Pendular | 4-6m | 4 | 4-6 | 4-6 | =4-6 | 10 | 5 | 6-10m | 3-5m | entre 4 e 8m | entre 5 e 10m | fasciculado | Alta | 2ªLinha | Alta | Sol pleno/meia-sombra | não suporta poda | s/inf. | s/inf.
Sequoia sempervirens | Sequoia-sempre-verde | Sequoia | CUPRESSACEAE | Alóctone | Não | Perene | Rápido | Grande | Piramidal/colunar | 8-15m | 5 | 8-15 | 8-15 | =8-15 | 23 | 11.5 | 30-40m | 6-12m | mais de 8m | mais de 12m | pivotante | Alta | 2ªLinha | Alta | Sol pleno/meia-sombra | suporta poda e topiária | Média | s/inf.
Sophora japonica | Acácia-do-Japão | Sophora | FABACEAE | Alóctone | Não | Caduca | Médio | Grande | Irregular | 4-8m | 4 | 4-8 | 4-8 | =4-8 | 12 | 6 | 15-20m | 3-6m | entre 4 e 8m | mais de 12m | pivotante | Alta | 2ªLinha | Média | Sol pleno/meia-sombra | suporta poda | Média | s/inf.
Sophora japonica var. pendula | Acácia-do-Japão | Sophora | FABACEAE | Alóctone | Não | Caduca | Médio | Médio | Pendular | 4-6m | 4 | 4-6 | 4-6 | =4-6 | 10 | 5 | 10-12m | 3-5m | entre 4 e 8m | entre 10 e 12m | pivotante | Alta | 2ªLinha | Baixa | Sol pleno | suporta poda | Média | s/inf.
Sorbus aucuparia | Tramazeira | Sorbus | ROSACEAE | Autóctone | Não | Caduca | Médio | Médio | Ovoidal | 3-6m | 4 | 3-6 | 3-6 | =3-6 | 9 | 4.5 | 10-15m | 3-5m | entre 4 e 8m | mais de 12m | pivotante/horizontal | Alta | não tolera salinidade | Alta | Sol pleno/meia-sombra | não suporta poda | Baixa | s/inf.
Tamarix canariensis | Tamargueira | Tamarix | TAMARICACEAE | Autóctone | Não | Caduca | s/inf. | Pequeno | Eliptíca | 2-4m | 4 | 2-4 | 2-4 | =2-4 | 6 | 3 | 4-6m | 2-4m | até 4m | entre 5 e 10m | pivotante | s/inf. | 1ªLinha | Alta | Sol pleno | suporta poda | s/inf. | s/inf.
Tamarix gallica | Tamarisco | Tamarix | TAMARICACEAE | s/inf. | Não | Caduca | Rápido | Pequeno | Ovoidal | 2-3m | 4 | 2-3 | 2-3 | =2-3 | 5 | 2.5 | 4-6m | 2-4m | até 4m | entre 5 e 10m | pivotante | Alta | 1ªLinha | Alta | Sol pleno | suporta poda e topiária | Baixa | s/inf.
Tamarix parviflora | Cedro-do-sal | Tamarix | TAMARICACEAE | Alóctone | Não | Caduca | s/inf. | Pequeno | Eliptíca | 2-4m | 4 | 2-4 | 2-4 | =2-4 | 6 | 3 | 4-6m | 2-4m | até 4m | entre 5 e 10m | pivotante | s/inf. | 1ªLinha | Média | Sol pleno | suporta poda e topiária | s/inf. | s/inf.
Taxus baccata | Teixo | Taxus | TAXACEAE | Autóctone | Não | Perene | Lento | Médio | Piramidal/Semiovoidal | 8-10m | 5 | 8-10 | 8-10 | =8-10 | 18 | 9 | 10-15m | 6-8m | entre 4 e 8m | mais de 12m | pivotante/horizontal | Alta | 2ªLinha | Alta | Meia-sombra | suporta poda e topiária | Baixa | folha, flor e semene venenosos
Thuja occidentalis | Tuia-vulgar | Thuja | CUPRESSACEAE | Alóctone | Não | Perene | Médio | Grande | Piramidal | 3-5m | 4 | 3-5 | 3-5 | =3-5 | 8 | 4 | 8-12m | 2-4m | até 4m | entre 10 e 12m | pivotante | Alta | não tolera salinidade | Alta | Meia-sombra | suporta poda e topiária | Baixa | s/inf.
Platycladus orientalis | Tuia-da-China | Platycladus | CUPRESSACEAE | Alóctone | Não | Perene | Lento | Médio | Piramidal | 2-4m | 4 | 2-4 | 2-4 | =2-4 | 6 | 3 | 8-12m | 1-3m | até 4m | entre 10 e 12m | pivotante | Alta | 2ªLinha | Alta | Meia-sombra | suporta poda e topiária | Baixa | folha venenosa
Thuja plicata | Tuia-gigante | Thuja | CUPRESSACEAE | Alóctone | Não | Perene | Rápido | Grande | Piramidal | 10-15m | 6 | 10-15 | 10-15 | =10-15 | 25 | 12.5 | 10-30m | 8-12m | mais de 8m | mais de 12m | pivotante | Alta | não tolera salinidade | Alta | Meia-sombra | suporta poda e topiária | Baixa | s/inf.
Thuja plicata var. zebrina | Tuia-gigante | Thuja | CUPRESSACEAE | Alóctone | Não | Perene | Rápido | Médio | Piramidal | 3-5m | 4 | 3-5 | 3-5 | =3-5 | 8 | 4 | 12-15m | 2-4m | até 4m | mais de 12m | pivotante | Alta | não tolera salinidade | Alta | Meia-sombra | suporta poda e topiária | Baixa | s/inf.
Thujopsis dolobrata | Hiba | Thujopsis | CUPRESSACEAE | Alóctone | Não | Perene | Lento | Grande | Piramidal | 6-12m | 5 | 6-12 | 6-12 | =6-12 | 18 | 9 | 10-20m | 5-10m | entre 4 e 8m | mais de 12m | pivotante | Alta | não tolera salinidade | Alta | Meia-sombra | suporta poda e topiária | Baixa | s/inf.
Tilia cordata | Tília-das-folhas-pequenas | Tilia | MALVACEAE | Alóctone | Não | Caduca | Médio | Grande | Ovoidal | 10-15m | 6 | 10-15 | 10-15 | =10-15 | 25 | 12.5 | 15-25m | 8-12m | mais de 8m | mais de 12m | pivotante | Alta | 2ªLinha | Alta | Sol pleno/meia-sombra | suporta poda e topiária | Alta | s/inf.
Tilia platyphyllos | Tília-das-folhas-grandes | Tilia | MALVACEAE | Alóctone | Não | Caduca | Médio | Grande | Ovoidal | 10-20m | 6 | 10-20 | 10-20 | =10-20 | 30 | 15 | 20-30m | 8-18m | mais de 8m | mais de 12m | pivotante | Alta | não tolera salinidade | Alta | Sol pleno/meia-sombra | suporta poda e topiária | Baixa | s/inf.
Tilia tomentosa | Tíia-argêntea | Tilia | MALVACEAE | Alóctone | Não | Caduca | Médio | Grande | Ovoidal | 10-15m | 6 | 10-15 | 10-15 | =10-15 | 25 | 12.5 | 15-20m | 8-12m | mais de 8m | mais de 12m | pivotante | Alta | 2ªLinha | Alta | Sol pleno/meia-sombra | suporta poda e topiária | Alta | s/inf.
Tilia x europeae | Tília-europeia | Tilia | MALVACEAE | Alóctone | Não | Caduca | Médio | Grande | Ovoidal | 10-20m | 6 | 10-20 | 10-20 | =10-20 | 30 | 15 | 15-20m | 8-18m | mais de 8m | mais de 12m | pivotante | Alta | 2ªLinha | Alta | Sol pleno/meia-sombra | suporta poda e topiária | Média | s/inf.
Rhapis excelsa | Palmeira-rápis | Rhapis | ARECACEAE | Alóctone | Não | Perene | s/inf. | Pequeno | Leque | 2-4m | 4 | 2-4 | 2-4 | =2-4 | 6 | 3 | 2-5m | 2-4m | até 4m | até 5m | fasciculado | Baixa | 2ªLinha | Baixa | Sombra suave | suporta poda | s/inf. | s/inf.
Trachycarpus fortunei | Palmeira-da-China | Trachycarpus | ARECACEAE | Alóctone | Não | Perene | s/inf. | Médio | Esférica | 2-3m | 4 | 2-3 | 2-3 | =2-3 | 5 | 2.5 | 4-10m | 2-3m | até 4m | entre 5 e 10m | fasciculado | Alta | 2ªLinha | Baixa | Sol pleno/meia-sombra | suporta poda | s/inf. | s/inf.
Ulmus minor | Ulmeiro | Ulmus | ULMACEAE | Autóctone | Não | Caduca | Médio | Grande | Ovoidal | 8-10m | 5 | 8-10 | 8-10 | =8-10 | 18 | 9 | 25-30m | 6-8m | entre 4 e 8m | mais de 12m | pivotante/horizontal | Alta | não tolera salinidade | Alta | Sol pleno/meia-sombra | suporta poda e topiária | Baixa | s/inf.
Ulmus laevis | Ulmeiro-branco-europeu | Ulmus | ULMACEAE | Alóctone | Não | Caduca | Médio | Grande | Ovoidal | 8-10m | 5 | 8-10 | 8-10 | =8-10 | 18 | 9 | 25-30m | 6-8m | entre 4 e 8m | mais de 12m | pivotante/horizontal | Alta | não tolera salinidade | Alta | Sol pleno/meia-sombra | suporta poda e topiária | Alta | s/inf.
Ulmus glabra | Ulmeiro-da-montanha | Ulmus | ULMACEAE | Alóctone | Não | Caduca | Rápido | Grande | Ovoidal | 6-8m | 4 | 6-8 | 6-8 | =6-8 | 14 | 7 | 15-20m | 5-6m | entre 4 e 8m | mais de 12m | pivotante/horizontal | Alta | não tolera salinidade | Alta | Sol pleno/meia-sombra | suporta poda | Baixa | s/inf.
Ulmus carpinifolia | Ulmeiro | Ulmus | ULMACEAE | Alóctone | Não | Caduca | Médio | Grande | Ovoidal/pendular | 8-10m | 5 | 8-10 | 8-10 | =8-10 | 18 | 9 | 25-30m | 6-8m | entre 4 e 8m | mais de 12m | pivotante/horizontal | Alta | não tolera salinidade | Alta | Sol pleno/meia-sombra | suporta poda e topiária | Média | s/inf.
Viburnum tinus | Folhado | Viburnum | ADOXACEAE | Autóctone | Não | Perene | Rápido | Pequeno | Esférica | 2m | 2 | 2 | 2 | =2 | 2 | 1 | 2-3m | 2m | até 4m | até 5m | s/inf. | s/inf. | s/inf. | s/inf. | Meia-sombra | s/inf. | Baixa | s/inf.
Washingtonia filifera | Palmeira-da-Califórnia | Washingtonia | ARECACEAE | Alóctone | Não | Perene | Médio | Grande | Colunar | 6-10m | 5 | 6-10 | 6-10 | =6-10 | 16 | 8 | 15-20m | 5-8m | entre 4 e 8m | mais de 12m | fasciculado | Alta | 1ªLinha | Alta | Sol pleno/meia-sombra | suporta poda | Baixa | Espinhos
Washingtonia robusta | Palmeira-de-leque-do-México | Washingtonia | ARECACEAE | Alóctone | Não | Perene | Médio | Grande | Colunar | 6-10m | 5 | 6-10 | 6-10 | =6-10 | 16 | 8 | 15-30m | 5-8m | entre 4 e 8m | mais de 12m | fasciculado | Alta | 1ªLinha | Alta | Sol pleno/meia-sombra | suporta poda | s/inf. | Espinhos
Zelkova serrata | Zelkova | Zelkova | ULMACEAE | Alóctone | Não | Caduca | Lento | Grande | Ovoidal | 10-20m | 6 | 10-20 | 10-20 | =10-20 | 30 | 15 | 15-30m | 8-18m | mais de 8m | mais de 12m | pivotante/horizontal | Baixa | 2ªLinha | Alta | Meia-sombra/sombra | não suporta poda | Alta | s/inf.
Outro | [10 empty] | 0 | #VALUE! |  | = |  | 0